## Лист1
| тарифы 2009 | тарифы 2010 | % увеличения
ТТИ | #REF! | #REF! | #REF!
РТИ и ЭМИ | 0 | #REF! | #REF!
МИ | #REF! | #REF! | #REF!

## TYPEOFSI
Измерения геометрических величин
Код | Кат.слож | Наименование средства измерений | Тип | Ед.изм | Пр.изм | Кл.точн | Разряд | Периодичность | Цена на оборудовании исполнителя (руб.без НДС) | Цена на оборудовании заказчика (руб. без НДС)
100179 | 3 | Биенимеры |  | мм | 1…10 | ПГ+4 |  | 12 | 720 | 648.6486
100032 | 3 | Боковички | ПК-1 | мм | до 320 | ПГ+1 | 4 | 12 | 70 | 63.0631
100032 | 3 | Боковички | ПК-2 | мм | до 320 | ПГ+1 | 4 | 12 | 70 | 63.0631
100145 | 3 | Бруски контрольные |  | мм | до 500 | 1мкм |  | 12 | 570 | 513.5135
100088 | 4 | Глубиномеры индикат. | ГИ | мм | до 100 | 0.05 |  | 12 | 140 | 126.1261
100087 | 4 | Глубиномеры микромет | ГМ | мм | до 150 | 1.2 |  | 12 | 140 | 126.1261
100044 | 3 | Голов. рыч.-зубч | ИГ-1;2 | мм | до 0,1 | 1,2мкм-ц.д |  | 12 | 255 | 229.7297
100040 | 1 | Длиномеры опт. верт | ДВО | мм | до 250 | 0.0015 |  | 12 | 730 | 657.6577
100040 | 1 | Длиномеры опт. верт | ДВЭ | мм | до 250 | 0.0015 |  | 12 | 730 | 657.6577
100022 | 3 | Измерит деф.клейковины | ИДК-1 и т.п. |  | откл120 ус.ед | 1 |  | 12 | 1100 | 990.991
100064 | 3 | Индикаторы рыч-зуб | ИРБ | мм | 0-8 | 0,01мм-ц.д |  | 12 | 145 | 130.6306
100065 | 3 | Индикаторы рыч-зуб. мн-об. | МИГ1;2 | мм | до 2,0 | 1,2мкм-ц.д |  | 12 | 325 | 292.7928
100184 | 4 | Индикаторы час.типа | ИЧ-2, ИЧ-5, ИЧ-10 | мм | до 10 | 1;2 |  | 12 | 140 | 126.1261
100184 | 4 | Индикаторы час.типа | ИЧ-25 | мм | до 25 | 1.2 |  | 12 | 140 | 126.1261
100127 | 3 | Интерферометры конт. | ИКПВ | мм | до 150 | 0,035мкм |  | 12 | 805 | 725.2252
100202 | 3 | Калибры гладкие для валов и отверстий |  | мм | до 500 | 6…14 |  | 12 | 90 | 81.0811
100203 | 3 | Калибры резьбовые цилиндрические |  | мм | 4…8 | 1…40 |  | 12 | 145 | 130.6306
100013 | 3 | Линейки лекальные | ЛД | мм | 50-300 | 0,1,2 |  | 12 | 90 | 81.0811
100014 | 3 | Линейки лекальные | ЛТ | мм | 50-300 | 0,1,2 |  | 12 | 155 | 139.6396
100015 | 3 | Линейки лекальные | ЛЧ | мм | 50-300 | 0,1,2 |  | 12 | 280 | 252.2523
100011 | 4 | Линейки металлические |  | мм | до 1000 | 0.2 |  | 12 | 40 | 36.036
100017 | 3 | Линейки поверочные | ШП,ШМ,ШД,УТ | мм | до400 | 2 |  | 12 | 505 | 454.955
102033 | 3 | Линейки поверочные | ШП,ШМ,ШД,УТ | мм | 400-1000 | 2 |  | 12 | 515 | 463.964
102034 | 3 | Линейки поверочные | ШП,ШМ,ШД,УТ | мм | св.1000 | 2 | 2 | 12 | 515 | 463.964
102035 | 2 | Линейки поверочные | ШП,ШМ,ШД,УТ | мм | 250…3000 | 0 | 2 | 12 | 515 | 463.964
102036 | 3 | Линейки поверочные | ШП,ШМ,ШД,УТ | мм | 400…1000 | 1 | 3 | 12 | 515 | 463.964
102037 | 3 | Линейки поверочные | ШП,ШМ,ШД,УТ | мм | св.1000 | 1 | 3 | 12 | 515 | 463.964
102030 | 3 | Машины для изм.текстильного полотна |  | мм | 0-5000 | 1,2,3 |  | 12 | 960 | 864.8649
100047 | 2 | Машины опт-мех. изм | ИЗМ-1 | мм | до 1000 |  |  | 12 | 2255 | 2031.5315
102032 | 2 | Межцентромеры |  | мм | 1…10 | 10 |  | 12 | 705 | 635.1351
102038 | 3 | Меры дл. концевые |  | мм | до 1000 | 1,2,3 | 4 | 12 | 295 | 265.7658
100027 | 3 | Меры дл. концевые |  | мм | до 100 | 1,2,3 | 3.4 | 12 | 66 | 59.4595
100028 | 3 | Меры дл.концевые |  | мм | 0,29;0,9 | 1,2,3 | 3.4 | 12 | 90 | 81.0811
100115 | 2 | Меры угловые призмат | МУ 2,3 | градус | до 100 | 2 |  | 12 | 83 | 74.7748
100066 | 3 | Меры установочные к микрометрам гладким |  | мм | 150-600 | 1.2 |  | 12 | 95 | 85.5856
100068 | 3 | Меры установочн. к микром. гл и рычажн |  | мм | 25-125 | 1.2 |  | 12 | 58 | 52.2523
100080 | 3 | Метр-компараторы |  | мм | до 1000 | 1.2 | 4 | 12 | 185 | 166.6667
100100 | 3 | Метрштоки | МСИС | мм | до 4500 | 2 |  | 12 | 230 | 207.2072
100010 | 4 | Метры бруск дер, мет |  | мм | до 1000 | 1.2 | 4 | 12 | 50 | 45.045
100189 | 3 | Микаторы | ИПМ-1;2 | мм |  |  |  | 12 | 305 | 274.7748
100192 | 3 | Микрокат.и микаторы | ИГП | мкм | до +-50 | 0,0005-ц.д. |  | 12 | 590 | 531.5315
100181 | 3 | Микрокаторы, миниметры |  | мм | цд 0,001 |  |  | 12 | 440 | 396.3964
100060 | 4 | Микрометры | МК | мм | до 200 | 1.2 |  | 12 | 80 | 72.0721
100060 | 4 | Микрометры | МТ | мм | до 200 | 1.2 |  | 12 | 80 | 72.0721
100060 | 4 | Микрометры | МЛ | мм | до 200 | 1.2 |  | 12 | 80 | 72.0721
100061 | 4 | Микрометры | МЛ | мм | до 600 | 1.2 |  | 12 | 125 | 112.6126
100061 | 4 | Микрометры | МТ | мм | до 600 | 1.2 |  | 12 | 125 | 112.6126
100061 | 4 | Микрометры | МК | мм | до 600 | 1.2 |  | 12 | 125 | 112.6126
100058 | 4 | Микрометры листовые | МЛ |  | до 25 | 1.2 |  | 12 | 110 | 99.0991
100062 | 4 | Микрометры настольн. | МН-1;2 |  | до 10 | 1мкм-ц.д |  | 12 | 220 | 198.1982
100070 | 4 | Микрометры рычажные | МР | мм | до 500 |  |  | 12 | 135 | 121.6216
100070 | 4 | Микрометры рычажные | МРИ | мм | до 500 |  |  | 12 | 135 | 121.6216
100067 | 4 | Микрометры со вставк | МВМ | мм | до 350 |  |  | 12 | 125 | 112.6126
100057 | 4 | Микрометры трубные | МТ |  | до 25 | 1.2 |  | 12 | 76 | 68.4685
100037 | 3 | Микроскопы инструм. | LABOVAL-4 | мм | до 150 |  |  | 12 | 900 | 810.8108
100037 | 3 | Микроскопы инструм. | БМИ | мм | до 150 |  |  | 12 | 900 | 810.8108
100030 | 2 | Микроскопы инструм. цифр. | ИМЦ | мм | до 150 |  |  | 12 | 850 | 765.7658
100036 | 2 | Микроскопы универс. | УИМ | мм | до200 |  |  | 12 | 1900 | 1711.7117
100031 | 2 | Микроскопы универс. цифр | УИМ23 | мм | до200 |  |  | 12 | 1900 | 1711.7117
100039 | 3 | Микроскопы двойные | МИС-11 | мкм | до 25 |  |  | 12 | 1600 | 1441.4414
100073 | 3 | Нутромеры индикатор | НИ | мм | до 250 | 1.2 |  | 12 | 370 | 333.3333
100075 | 3 | Нутромеры микрометр. | НМ | мм | до 175 |  |  | 12 | 585 | 527.027
100079 | 3 | Нутромеры микрометр. | НМ | мм | до 600 |  |  | 12 | 775 | 698.1982
100123 | 4 | Образцы шероховатос. | ОШ | мкм | до 100 |  |  | 24 | 117 | 105.4054
100135 | 3 | Оптикаторы | ОП | мм | цд0,0005 |  |  | 12 | 700 | 630.6306
100136 | 3 | Оптикаторы | ОП | мм | цд0,001 |  |  | 12 | 570 | 513.5135
100033 | 3 | Оптиметры вертикальные | ИКВ | мм | до 200 |  |  | 12 | 470 | 423.4234
100033 | 3 | Оптиметры вертикальные | ОВО | мм | до 200 |  |  | 12 | 470 | 423.4234
100034 | 3 | Оптиметры горизонтальные | ИКГ | мм | до 500 |  |  | 12 | 570 | 513.5135
100034 | 3 | Оптиметры горизонтальные | ОГО | мм | до 500 |  |  | 12 | 570 | 513.5135
100121 | 3 | Планиметры пропорцион.корневые | ПП | мм |  |  |  | 12 | 460 | 414.4144
100121 | 3 | Планиметры пропорцион.корневые | ПК | мм |  |  |  | 12 | 460 | 414.4144
100050 | 4 | Пластины плоскопараллельные стекл. | ПМ | мм | до 90 |  |  | 24 | 127 | 114.4144
100049 | 4 | Пластины стеклянные плоские | ПИ |  | 100 и выше | 2 |  | 24 | 102 | 91.8919
100154 | 3 | Плиты поверочные |  | мм | до 1000 | 2.3 |  | 12 | 655 | 590.0901
100155 | 3 | Плиты поверочные |  | мм | до 4000 | 0,1,2,3 |  | 12 | 1330 | 1198.1982
100156 | 2 | Плиты поверочные |  | мм | до 1000 | 0.1 |  | 12 | 1200 | 1081.0811
100197 | 3 | Приборы для пов.изм головок | ППГ-2 | мм | до 2 |  |  | 12 | 1160 | 1045.045
100165 | 3 | Приборы для пов.индикаторов и НИ | ППИ-3;4 | мм | до 10 |  |  | 12 | 1025 | 923.4234
100130 | 1 | Приборы изм.2х координ. | ДИП1,3,4,6 | мм | до 200 |  |  | 12 | 3055 | 2752.2523
100186 | 3 | Призмы поверочные и разметочные |  | мм | до 300 | 0,1,2 |  | 12 | 295 | 265.7658
100056 | 3 | Присп.с микр.гол.для пов.инд.часового типа | ПР | мм | 0-25 | 0.002 |  | 12 | 266 | 239.6396
100109 | 4 | Проволочки и ролики для резьб |  | мм | до 35 | 1 |  | 12 | 140 | 126.1261
100045 | 4 | Проекторы измерительные | ПИ | мм | 200 | 0.003 |  | 12 | 850 | 765.7658
100133 | 3 | Профилометры | Мод283 | мкм | до 100 |  |  | 12 | 830 | 747.7477
100133 | 3 | Профилометры | Мод296 | мкм | до 100 |  |  | 12 | 830 | 747.7477
100134 | 3 | Профилометры-профилогр. | Мод201 | мкм | до 100 |  |  | 12 | 1175 | 1058.5586
100134 | 3 | Профилометры-профилогр. | Мод252 | мкм | до 100 |  |  | 12 | 1175 | 1058.5586
102031 | 3 | Рейки невилирные | РН | мм | до 5000 | 5 |  | 12 | 345 | 310.8108
100003 | 4 | Рулетка измерительная мет. |  | метр | до 10 | 2 |  | 12 | 101 | 90.991
100004 | 4 | Рулетка измерительная мет. |  | метр | до 20 | 2.3 |  | 12 | 145 | 130.6306
100005 | 4 | Рулетка измерительная мет. |  | м | до 100 | 2 |  | 12 | 295 | 265.7658
100006 | 3 | Рулетки изм. мет. с лотом |  | м | до 20 | 2 |  | 12 | 1385 | 1247.7477
100198 | 3 | Сита лабораторные | СЛ-ЭБ-000 и др мм |  | до 60 |  |  | 12 | 660 | 594.5946
100103 | 4 | Скобы с отсчетным устр-вом | СР | мм | до 100 | 1;2мкм-ц.д |  | 12 | 145 | 130.6306
100104 | 4 | Скобы с отсчетным устр-вом | СР | мм | св.100 | 1;2мкм-ц.д |  | 12 | 190 | 171.1712
100043 | 4 | Стойки и штативы |  | мм | 0-250 | 0.004 |  | 12 | 160 | 144.1441
100171 | 4 | Толщиномеры индикат. (стенкомеры) | ТР | мм | до 50 | 0,01;0,1мм-ц.д |  | 12 | 166 | 149.5495
100117 | 4 | Угломеры опт, с нониусом |  | градус | 180;360 | 2",5"-ц.д. |  | 12 | 108 | 97.2973
100118 | 4 | Угольники поверочные | УШ,УП | мм | до 400 | 1.2 |  | 12 | 135 | 121.6216
100120 | 4 | Уровни рамн.и бруск. |  | мм | до 200 | 4"-ц.д |  | 12 | 221 | 199.0991
100024 | 4 | Шаблоны контрольные путевые | КШ | мм | до 1520 | 0.1 |  | 6 | 365 | 328.8288
100084 | 4 | Штангензубомеры с нониусом | ШЗН-18 | мм | до 40 | 0.02 |  | 2 | 160 | 144.1441
100084 | 4 | Штангензубомеры с нониусом | ШЗН-40 | мм | до 40 | 0.02 |  | 2 | 160 | 144.1441
100086 | 4 | Штангенглубиномеры | ШГ | мм | до 1000 | 0,05;0,1-ц.д |  | 12 | 116 | 104.5045
100085 | 4 | Штангенрейсмассы | ШР | мм | до 1000 | 0,05;0,1-ц.д |  | 12 | 145 | 130.6306
100081 | 4 | Штангенциркули | ШЦ | мм | до 200 | 1.2 |  | 12 | 83.9 | 75.5856
100082 | 4 | Штангенциркули | ШЦ | мм | до 1500 | 1.2 |  | 12 | 135 | 121.6216
100160 | 4 | Щупы |  | мм | до 10 | 1.2 |  | 12 | 35 | 31.5315
100204 | 3 | Микроскопы отсчетные | МПБ-2; МИР-2; МИР-3 | мм | 200 | 0.05 |  | 12 | 440 | 396.3964
100205 | 3 | Курвиметры дорожные |  | мм | 0-100 | плюс минус0,6 |  | 12 | 1100 | 990.991
100207 | 3 | Линейки синусные КТ1 2 |  | мм | 100 | 15" |  | 12 | 770 | 693.6937
100208 | 3 | Оправки контрольные для определения радиального биения |  | мм | 10 | 1 |  | 12 | 1045 | 941.4414
100209 | 4 | Шаблоны резьбовые (1шт) |  | мм | 10 | 1 |  | 12 | 60.5 | 54.5045
100210 | 4 | Шаблоны радиусные (1шт) |  | мм | 6 | 1 |  | 12 | 60.5 | 54.5045
100211 | 3 | Толщиномеры ультразвуковые |  | мм | 100 | 15 |  | 12 | 3190 | 2873.8739
Измерения механических величин
Код | Кат.слож | Наименование средства измерений | Тип | Ед.изм | Пр.изм | Кл.точн | Разряд | Периодичность | Цена на оборудовании исполнителя (руб.без НДС) | Цена на оборудовании заказчика (руб. без НДС)
201010 | 4 | Весы авт. и полуавт |  | кг | 50-500 |  |  | 12 | 652 | 587.3874
201011 | 4 | Весы авт. и полуавт |  | кг | св 500 |  |  | 12 | 754 | 679.2793
201030** | 3 | Весы автомобильные |  | т | до 40 | средний(3) |  | 12 | 3213 | 2894.5946
201031 | 2 | Весы автомобильные |  | т | до 10 | средний(3) |  | 12 | 1506 | 1356.7568
201032 | 3 | Весы автомобильные |  | т | до 15 | средний(3) |  | 12 | 1670 | 1504.5045
201034** | 3 | Весы автомобильные |  | т | до 30 | средний(3) |  | 12 | 3000 | 2702.7027
201035** | 3 | Весы автомобильные |  | т | до 60 | средний(3) |  | 12 | 3850 | 3468.4685
201048 | 2 | Весы вагонеточные |  | т | до 5 | средний(3) |  | 12 | 726 | 654.0541
201028** | 3 | Весы вагонные |  | т | до 200 | средний(3) |  | 6 | 3922 | 3533.3333
201060 | 3 | Весы грузопоршн. | ОГВ-1-1-14 в компл с кольц.груз |  |  |  | 1 | 12 | 1300 | 1171.1712
201040 | 4 | Весы детские |  | кг | до 20 | средний(3) |  | 12 | 306 | 275.6757
201086 | 4 | Весы для взвешивания молока | СМИ-500 | кг | до 500 | средний(3) |  | 12 | 886 | 798.1982
201089 | 4 | Весы для проб картофеля | [5 empty] | 12 | 187 | 168.4685
201037 | 4 | Весы и дозаторы |  | кг | до 500 |  |  | 12 | 785 | 707.2072
201038 | 4 | Весы и дозаторы |  | кг | св 500 |  |  | 12 | 1004 | 904.5045
201082 | 4 | Весы ков шовые бункерные |  | т | до 25 | средний(3) |  | 12 | 1239 | 1116.2162
201042 | 4 | Весы ковшовые |  | т | до 10 | средний(3) |  | 12 | 1037 | 934.2342
201036 | 3 | Весы конвейер.рыч.непр.действ. |  | кг | до 50 | средний(3) |  | 12 | 2209 | 1990.0901
201001 | 1 | Весы лабор. 1и2 разр. |  | г | 200 | 1.2 | 1.2 | 12 | 749 | 674.7748
201002 | 3 | Весы лабор. 3и4 разр. |  | г | до 20000 | 3.4 | 3.4 | 12 | 743 | 669.3694
201025 | 3 | Весы лабор. квадран. |  | г | 500 | 4 |  | 12 | 419 | 377.4775
201012 | 2 | Весы лаборат.равноп. |  | г | до 200 | 1.2 |  | 12 | 968 | 872.0721
201080 | 4 | Весы лаборат.равноп. |  |  | 1кг;200г | 4 |  | 12 | 109 | 98.1982
201020 | 3 | Весы лабораторные |  | кг | до 5 | 3 |  | 12 | 437 | 393.6937
201046 | 4 | Весы маслопробные |  | г | до 10 | 3 |  | 12 | 268 | 241.4414
201084 | 4 | Весы медицин., почтовые |  | кг | до 50 | средний(3) |  | 12 | 319 | 287.3874
201085 | 4 | Весы медицин., почтовые |  | кг | до 150 | средний(3) |  | 12 | 339 | 305.4054
201045 | 4 | Весы монорельсовые |  | т | до 10 | средний(3) |  | 12 | 990 | 891.8919
201059 | 4 | Весы наст.гирные |  | кг | до 20 | обычный(4) |  | 12 | 105 | 94.5946
201056 | 3 | Весы наст.циферблатн |  | кг | до 20 | средний(3) |  | 12 | 278 | 250.4505
201022 | 3 | Весы разъездн.образц | НРО-5-4 (за каждое) |  | 5кг,200г |  | 4 | 12 | 400 | 360.3604
201081 | 4 | Весы ручные равноплечие |  | г | 0,02-100 | 4 |  | 12 | 124 | 111.7117
201075 | 4 | Весы рычажные |  | кг | до 200 | средний(3) |  | 12 | 352 | 317.1171
201076 | 4 | Весы рычажные |  | кг | до 500 | средний(3) |  | 12 | 429 | 386.4865
201077 | 3 | Весы рычажные |  | кг | 500-1000 | средний(3) |  | 12 | 616 | 554.955
201078 | 3 | Весы рычажные |  | кг | 1000-5000 | средний(3) |  | 12 | 772 | 695.4955
201079 | 3 | Весы рычажные |  | т | св5 | средний(3) |  | 12 | 1087 | 979.2793
201083 | 4 | Весы для взвешивания скота, врезные,ковшовые |  | т | до 3 | средний(3) |  | 12 | 570 | 513.5135
201087 | 3 | Весы счетные |  | кг | до 50 | средний(3) |  | 12 | 585 | 527.027
201088 | 3 | Весы счетные |  | кг | до 500 | средний(3) |  | 12 | 582 | 524.3243
201005 | 3 | Весы торсионные |  | г | до 500 | 2 |  | 12 | 330 | 297.2973
201014 | 2 | Весы электронные (лаборат.) |  | г | до 1000 | 3 |  | 12 | 894 | 805.4054
201016 | 2 | Весы электронные (лаборат.) |  | г | до 200 | 2 |  | 12 | 1320 | 1189.1892
201018 | 3 | Весы электронные |  | кг | св60 | средний(3) |  | 12 | 980 | 882.8829
201019 | 3 | Весы электронные лабораторные |  | кг | до60 | средний(3) |  | 12 | 911 | 820.7207
202021 | 3 | Весы электронные с регистрацией массы, цены, стоимости |  | кг | до30 |  |  | 12 | 389 | 354
201026 | 3 | Весы электронные | крановые | кг | до 20т | средний(3) |  | 12 | 1500 | 1351.3514
202017 | 3 | Весы электронные платформенные |  | кг | св200-500 | средний(3), обычный(4) |  | 12 | 1007 | 907.2072
202018 | 3 | Весы электронные платформенные |  | кг | св.500 до3000 | средний(3), обычный(4) |  | 12 | 1177 | 1060.3604
202019 | 3 | Весы электронные платформенные |  | т | св3 до 10 | средний(3), обычный(4) |  | 12 | 1203 | 1083.7838
201027 | 2 | Весы электронные (лаборат.) |  | кг | до 6 | 2.3 |  | 12 | 1356 | 1221.6216
202020 | 3 | Весы почтовые электронные |  | кг | до 35 | средний |  | 12 | 405 | 364.8649
201039 | 4 | весы.авт.и полуавт,дозаторы вес |  | кг | до 50 | средний(3) |  | 12 | 585 | 527.027
202014 | 4 | Гири |  | г | до 500 | M1(4) | 4 | 12 | 31 | 27.9279
202005 | 2 | Гири метод.сличения с юстировкой |  | г | до 100 | F1(2) |  | 12 | 314 | 282.8829
202002 | 2 | Гири методом сличен. |  | г | до 100 | F1(2) | 1.2 | 12 | 300 | 270.2703
202004 | 2 | Гири методом сличен. |  | г | до 2000 | F2(3) | 3 | 12 | 175 | 157.6577
202006 | 3 | Гири обр параллелеп.и спецгрузы |  | кг | до 20 | M1(4) | 4 | 6 | 100 | 90.0901
202008 | 3 | Гири обр.методом сл. |  | кг | до 20 | M1(4) | 4 | 12 | 75 | 67.5676
202007 | 3 | Гири образцовые |  | кг | св20 | M1(4) | 4 | 12 | 185 | 166.6667
202009 | 2 | Гири образцовые |  | кг | 500 |  | 4 | 12 | 322 | 290.0901
202011 | 4 | Гири общ.назнач |  | кг | до 10 | M2,M3(5,6) |  | 12 | 22 | 19.8198
202016 | 4 | Граммометры |  | г.с | до 300 |  |  | 12 | 154 | 138.7387
201065 | 3 | Пурки рабочие |  | л | 1 |  |  | 12 | 352 | 317.1171
201069 | 2 | Линии | "Рюпро","Толедо" | кг | 50 |  |  | 12 | 2864 | 2580.1802
300025 | 3 | Динамометры общ.назнач | ДПУ | Н(кгс) | до 200(до 20) | 2 |  | 12 | 278 | 250.4505
300026 | 3 | Динамометры общ.назнач | ДПУ | кН(кгс) | 0,2-10(20-1000) | 2 |  | 12 | 451 | 406.3063
300027 | 3 | Динамометры общ.назнач | ДПУ | кН(тс) | 10-50(1-5) | 2 |  | 12 | 686 | 618.018
300028 | 3 | Динамометры общ.назнач | ДПУ | кН(тс) | 50-100(5-10) | 2 |  | 12 | 835 | 752.2523
300029 | 2 | Динамометры общ.назнач | ДПУ | кН(тс) | 100-500(10-50) | 2 |  | 12 | 886 | 798.1982
300016 | 2 | Машины исп разр.для ткани,рез, кож |  | кН(кгс) | до 1(до 100) |  |  | 12 | 715 | 644.1441
300016 | 2 | Машины исп разр.для ткани,рез,кож | МИП-100 | кН(кгс) | до 1(до 100) |  |  | 12 | 715 | 644.1441
300033 | 2 | Машины исп.электрон.с 1 датчиком |  | кН(кгс) | до 5(500) |  |  | 12 | 894 | 805.4054
300034 | 2 | Машины исп.электрон.с 2 датч. |  | кН(тс) | до 50(5) |  |  | 12 | 1289 | 1161.2613
300035 | 2 | Машины исп.электрон.с 4 датч. |  | кН(тс) | до 500(50) |  |  | 12 | 2644 | 2381.982
300032 | 2 | Машины испыт.с двум. шкалами |  | Н(кгс) | св500(св50) |  |  | 12 | 1037 | 934.2342
300031 | 2 | Машины испыт.с двум.шкалами |  | Н(кгс) | до500(до50) |  |  | 12 | 1002 | 902.7027
300030 | 2 | Машины испыт.с одн.шкалой |  | кН(кгс) | до 1(100) |  |  | 12 | 702 | 632.4324
300002 | 2 | Машины испыт.электронн.с 3 датч |  | кН(кгс) | до 5 (500) |  |  | 12 | 3201 | 2883.7838
300001 | 2 | Машины испытательные разрывн. |  | кН(тс) | до 10 (1) |  |  | 12 | 1591 | 1433.3333
300005 | 2 | Машины испытательные универс. |  | кН(тс) | до 50 (5) |  |  | 12 | 3062 | 2758.5586
300009 | 2 | Прессы гидравлич. |  | кН(тс) | до1250(125) |  |  | 12 | 2844 | 2562.1622
300010 | 2 | Прессы гидравлич. |  | кН(тс) | до 1000 (100) |  |  | 12 | 2427 | 2186.4865
300014 | 2 | Приборы тверд.по Бриннелю | [5 empty] | 12 | 358 | 322.5225
300015 | 2 | Приборы тверд.по Виккерсу | [5 empty] | 12 | 394 | 354.955
300013 | 2 | Приборы тверд.по Роквеллу | [5 empty] | 12 | 407 | 366.6667
300017 | 2 | Приборы тверд.по Супер-Роквеллу | [5 empty] | 12 | 407 | 366.6667
300036 | 2 | Приборы твердости переносные комбинированные по Бринеллю, Виккерсу,Роквеллу и Супер-Роквеллу | [5 empty] | 12 | 1176 | 1059.4595
600020 | 4 | Измерители скорости | Барьер-2 |  |  |  |  | 12 | 509 | 458.5586
600020 | 4 | Измерители скорости | Барьер-2М |  |  |  |  | 12 | 509 | 458.5586
600010 | 4 | Спидометры механич. |  | км/ч | 120 |  |  | 24 | 138 | 124.3243
600011 | 4 | Спидометры электрич |  | км/ч | 120 |  |  | 24 | 158 | 142.3423
600014 | 2 | Стенды пов.скоростем | А.1240.06 |  |  |  |  | 12 | 1208 | 1088.2883
600012 | 2 | Строботохометры | [6 empty] | 1200
600017 | 4 | Счетчики электрических импульсов | [5 empty] | 12 | 58 | 52.2523
600001 | 4 | Тахометры механические |  | об/мин | 30000 | 2 |  | 24 | 168 | 151.3514
600002 | 4 | Тахометры часовые |  | об/мин | 10000 | 1 |  | 24 | 231 | 208.1081
600005 | 4 | Тахометры цифровые |  | об/мин | 30000 | 0.2 |  | 24 | 377 | 339.6396
600004 | 3 | Тахометры электрич. |  | об/мин | 10000 | 0.5 |  | 24 | 327 | 294.5946
600009 | 4 | Счетчики оборотов механические |  | об/мин | 1000 |  |  | 12 | 185 | 166.6667
Измерения давления, вакуумные измерения
Код | Кат.слож | Наименование средства измерений | Тип | Ед.изм | Пр.изм | Кл.точн | Разряд | Периодичность | Цена на оборудовании исполнителя (руб.без НДС) | Цена на оборудовании заказчика (руб. без НДС)
400031 | 3 | Барометр-анероид | БАММ | мм.рт.ст | 790 | 0.8 |  | 12 | 1010 | 909.9099
400031 | 3 | Барометр-анероид | М-67 | мм.рт.ст | 790 | 0.8 |  | 24 | 1010 | 909.9099
400026 | 3 | Градуирование маном.и вакуум.обр | МО | кгс/см.кв | до 600 | 0.4 |  | 12 | 605 | 545.045
400026 | 3 | Градуирование маном.и вакуум.обр | ВО | кгс/см.кв | до 600 | 0.4 |  | 12 | 605 | 545.045
400001 | 4 | Грузы грузопоршн.манометра (1шт) | [5 empty] | 24 | 70 | 63.0631
400010 | 3 | Маном,вакуумет.техн | ОБМ,METER | кгс/см кв | до 600 | 1;1,5;2,5;4,0 |  | 12 | 97 | 87.3874
400016 | 3 | Маном.электр.лаб;контрольн. | ЭКМ | кгс/см кв | до 600 | Согл.ТО |  | 12;24 | 150 | 135.1351
400002 | 2 | Манометры грузопоршн | МП | кгс/см кв | до 60 | 0,2;0,05;2;3 |  | 24 | 1670 | 1504.5045
400017 | 3 | Манометры дистанцион | МТС | кгс/см кв | до 600 | Согл.ТО |  | 12 | 230 | 207.2072
400020 | 3 | Манометры и вакууметры обр. | МО | кгс/см кв | до 600 | 0.4 |  | 12 | 488 | 439.6396
400020 | 3 | Манометры и вакууметры обр. | ВО | кгс/см кв | до 600 | 0.4 |  | 12 | 488 | 439.6396
400018 | 3 | Манометры кислородные | МТС | кгс/см кв | до 600 | Согл.ТО |  | 12 | 92 | 82.8829
400018 | 3 | Манометры кислородные | Без типа | кгс/см кв | 250 | 4 |  | 12 | 92 | 82.8829
400015 | 3 | Манометры МП с унифицир.вых.сигн | МП | кгс/см кв | до 600 | Согл.ТО |  | 12 | 440 | 396.3964
400012 | 3 | Микроманометры с накл.тр. | ММН-240 | кгс/см кв | 60-240 | 0,5;1 |  | 24 | 950 | 855.8559
400022 | 4 | Манометры торм.системы | МД | кгс/см кв | 16 | Согл.ТО |  | 12 | 175 | 157.6577
400011 | 3 | Преобраз.давления | ИДЦ;ИПДЦ; ИПД | кПа | до 16 | Согл.ТО |  | 12 | 1305 | 1175.6757
400003 | 3 | Преобразователи давления | "PR" | кг/см2 | 600 | 0.5 |  | 12 | 1095 | 986.4865
400003 | 3 | Преобразователи давления | "Метран","PR" | кг/см3 | 600 | 0.5 |  | 12;24;36;49 | 1095 | 986.4865
400003 | 3 | Преобразователи давления | Сапфир, | кг/см2 | 600 | 0.5 |  | 12;24;36 | 1095 | 986.4865
400025 | 3 | Преобразователи давления | КРТ,ЕХ-408 | кгс/см кв | 1000 | Согл.ТО |  | 12;24 | 250 | 225.2252
400029 | 3 | Сфигмоманометры | ППН | мм.рт.ст | 300 | 0.05 |  | 12 | 90 | 81.0811
400029 | 3 | Сфигмоманометры | ППР | мм.рт.ст | 300 | 0.05 |  | 12 | 90 | 81.0811
400030 | 4 | Сфигмоманометры с электр.выходным сигналом |  | мм.рт.ст | 300 | 1.05 |  | 12 | 140 | 126.1261
400024 | 3 | Тягомеры, тягонапором | ТНЖ | кПА | 40 | Согл.ТО1 |  | 12 | 221 | 199.0991
400024 | 3 | Тягомеры, тягонапором | НМП | кПА | 40 | Согл.ТО1 |  | 12 | 221 | 199.0991
400024 | 3 | Тягомеры, тягонапором | ТМП | кПА | 40 | Согл.ТО1 |  | 12 | 221 | 199.0991
700023 | 2 | Прибор Петрова | ППР | мм рт.ст | до 1000 |  | 0.3 | 24 | 1560 | 1405.4054
Измерения параметров потока, расхода, уровня, объма веществ
Код | Кат.слож | Наименование средства измерений | Тип | Ед.изм | Пр.изм | Кл.точн | Разряд | Периодичность | Цена на оборудовании исполнителя (руб.без НДС) | Цена на оборудовании заказчика (руб. без НДС)
700068 | 4 | Автоматическая система налива | АСН | л |  |  |  | 12 | 2096 | 1888.2883
700040 | 4 | Автоцистерны калибр. |  | л | до 3000 |  |  | 12 | 1566 | 1410.8108
700041 | 4 | Автоцистерны калибр. |  | л | до 5000 |  |  | 12 | 1752 | 1578.3784
700044 | 4 | Автоцистерны калибр. |  | л | до 10000 |  |  | 12 | 2041 | 1838.7387
700047 | 4 | Автоцистерны калибр. |  | л | св. 10000 |  |  | 12 | 2900 | 2612.6126
700065 | 4 | Автоцистерны калибр. |  | л | св.15000 |  |  | 12 | 5202 | 4686.4865
700050 | 4 | Автоцистерны пищевые |  | л | до 3000 |  |  | 12 | 1566 | 1410.8108
700051 | 4 | Автоцистерны пищевые |  | л | 3000-5000 |  |  | 12 | 1752 | 1578.3784
700052 | 4 | Автоцистерны пищевые |  | л | 5000-10000 |  |  | 12 | 1870 | 1684.6847
700053 | 4 | Водосчетчики 15 мм (для частн.лиц) |  | мм | 15 |  |  | 60 | 90 | 81.0811
700046 | 4 | Водосчетчики 15мм (для предприятий) |  | мм | 15 | согл.ТО |  | 12;24;36;48;60 | 205 | 184.6847
700046 | 4 | Водосчетчики 15мм (для МПП ВКХ "Водоканал") |  | мм | 15 | согл.ТО |  | 60 | 143.5 | 116.9
700049 | 4 | Водосчетчики до 80мм |  | мм | до 80 |  |  | 12;24;36;48;60 | 320 | 288.2883
700049 | 4 | Водосчетчики до 80мм (для МПП ВКХ "Водоканал") |  | мм | до 81 |  |  | 60 | 224 | 261.1
700054 | 4 | Водосчетчики свыше 80 мм |  | мм | св 80 |  |  | 60 | 455 | 409.9099
700048 | 2 | Вычислители тепла | ИПКТ-1 | град С | 180 | согл.ТО |  | 12 | 475 | 427.9279
700072 | 4 | Диафрагмы камерные | ДК | мм |  |  |  | 12 | 365 | 328.8288
700011 | 3 | Дифман-расход.без интегр | ДМР | кгс/см кв до 6,3 |  | 1;1,5 |  | 12 | 425 | 382.8829
700012 | 3 | Дифман-расход.с интегр | ДМС-01/М | кгс/см кв до 6,3 |  | 1;1,5 |  | 12 | 600 | 540.5405
700012 | 3 | Дифман-расход.с интегр | ДМ | кгс/см кв до 6,3 |  | 1;1,5 |  | 12 | 600 | 540.5405
700012 | 3 | Дифман-расход.с интегр | ДСС | кгс/см кв до 6,3 |  | 1;1,5 |  | 12 | 600 | 540.5405
700012 | 3 | Дифман-расход.с интегр | КСД | кгс/см кв до 6,3 |  | 1;1,5 |  | 12 | 600 | 540.5405
700009 | 3 | Дозаторы пипеточные |  | мл | 5 |  |  | 12 | 861 | 775.6757
700008 | 2 | Дозаторы пипеточные многопред. |  |  | 8 каналов |  |  | 12 | 2000 | 1801.8018
700060 | 3 | Измерение базовой высоты резерв. | [5 empty] | 12 | 686 | 618.018
700043 | 4 | Колонки маслорадат. |  |  |  | 0,4; 0,25 |  | 12 | 528 | 475.6757
700042 | 4 | Колонки топливоразд. |  |  |  | 0,4; 0,25 |  | 6;12 | 799 | 719.8198
700045 | 4 | Кружки мерные | [5 empty] | 12 | 69 | 62.1622
700033 | 3 | Мерник 2 разр.и технич |  | л | 5,10,20 | 2 | 2 | 12 | 658 | 592.7928
700024 | 3 | Мерники 1 разряда |  | л | 10…20 |  | 1 | 12 | 1012 | 911.7117
700025 | 3 | Мерники 1 разряда |  | л | 50…100 | 1 | 1 | 12 | 1673 | 1507.2072
700032 | 3 | Мерники 2 разр.и технич |  | л | 20-50 | 1 | 2 | 12 | 714 | 643.2432
700034 | 2 | Мерники 2 разр.и технич |  | л | до 100 | 1 | 2 | 12 | 859 | 773.8739
700035 | 2 | Мерники 2 разр.и технич |  | л | 200-500 | 1 | 2 | 12 | 1645 | 1481.982
700062 | 3 | Мерники пов.устан.заправ. сжиж.газ. |  | л | 10 |  | 2 | 12 | 754 | 679.2793
700029 | 3 | Мерники с градуир.горловиной |  | л | 2,5,10 |  | 2 | 12 | 1146 | 1032.4324
700030 | 3 | Мерники с градуир.горловиной |  | л | 20 |  | 2 | 12 | 1233 | 1110.8108
700031 | 3 | Мерники с градуир.горловиной |  | л | 50 |  | 2 | 12 | 1673 | 1507.2072
700027 | 4 | Мерники технич.и шкальные |  | л | 2500-5000 |  |  | 24 | 3796 | 3419.8198
700028 | 4 | Мерники технич.и шкальные |  | л | до 1000 |  |  | 24 | 2688 | 2421.6216
700036 | 4 | Мерники технич.и шкальные |  | л | 1000-2500 |  |  | 24 | 3248 | 2926.1261
700037 | 4 | Мерники технич.и шкальные |  | л | 5000-10000 |  |  | 24 | 4334 | 3904.5045
700038 | 4 | Мерники технич.и шкальные |  | л | св10000 |  |  | 24 | 5775 | 5202.7027
700073 | 3 | Меры вместимости |  | л | до 1 |  |  | 240 | 150 | 135.1351
700074 | 3 | Меры вместимости стеклянные эталонные и технические |  | л | св1 |  |  | 240 | 345 | 310.8108
700015 | 3 | Расходомеры | ГИПЕРФЛОУ |  |  |  |  | 12 | 1690 | 1522.5225
700015 | 3 | Расходомеры | "Суперфлоу-2",ЭХО-Р-002 | М/ч | 0.9 |  |  | 12 | 1690 | 1522.5225
700015 | 3 | Расходомеры | UFM-005 | М/ч | 0.9 |  |  | 48 | 1690 | 1522.5225
700015 | 3 | Расходомеры | UFM-001 | М/ч | 0.9 |  |  | 24 | 1690 | 1522.5225
700020 | 2 | Расходомеры корреляционные | ДРК | м куб/ч | 400 | 0.5 |  | 12 | 677 | 609.9099
700013 | 4 | Ротаметры, аспираторы | РМ |  |  |  |  | 24 | 235 | 211.7117
700123 | 2 | Стойки коррекции изм.природного газа | [5 empty] | 60 | 1890 | 1702.7027
700017 | 4 | Счетч.жид н/прод |  | мм | Ду до 80 |  |  | 12 | 602 | 542.3423
700081 | 4 | Счетчики газа ротационные | РГ | м куб/ч | до 1000 | согл.ТО |  | 12 | 615 | 554.0541
700082 | 4 | Счетчики газа ротационные | РГ | м куб/ч | св 1000 | согл.ТО |  | 12 | 670 | 603.6036
700084 | 4 | Счетчики газа турбинные | ТГС,СГ;СГ-80;СГ-16;СГ-16М идр. | м куб ч | до1000 | согл.ТО |  | 12;24;36 | 1420 | 1279.2793
700077 | 4 | Счетчики газовые быт(для населения) | ГСБ | м куб/ч | 6 | согл.ТО |  | 12; 36; 60; 96;120 | 265 | 238.7387
700077 | 4 | Счетчики газовые быт(для населения) | СГБ | м куб/ч | 6 | согл.ТО |  | 12; 36; 60; 96;120 | 265 | 238.7387
700139 | 4 | Счетчики газовые быт(для предприятий) | ГСБ | м куб/ч | 6 | согл.ТО |  | 12; 36; 60; 96;120 | 440 | 396.3964
700139 | 4 | Счетчики газовые быт(для предприятий) | СГБ | м куб/ч |  | согл.ТО |  | 12; 36; 60; 96;120 | 440 | 396.3964
700090 | 2 | Счетчики кол-ва тепла с одним преобразов | MAKLO |  |  |  |  | 48 | 1840 | 1657.6577
700090 | 2 | Счетчики кол-ва тепла с одним преобразов | СТП |  |  |  |  | 48 | 1840 | 1657.6577
700090 | 2 | Счетчики кол-ва тепла с одним преобразов | ВЭПС |  |  |  |  | 48 | 1840 | 1657.6577
700078 | 2 | Тепловычислители | ТВ,ТВМ |  |  |  |  | 12 | 3055 | 2752.2523
700078 | 2 | Тепловычислители | ЭП |  |  |  |  | 12 | 3055 | 2752.2523
700078 | 2 | Тепловычислители | ФС |  |  |  |  | 12 | 3055 | 2752.2523
700078 | 2 | Тепловычислители | ЭЛСИ |  |  |  |  | 12 | 3055 | 2752.2523
700140 | 2 | Теплосчетчики | ТС-20;45 |  |  |  |  | 12 | 3055 | 2752.2523
700014 | 3 | Уровнемеры |  |  |  | 0,5;1;1,5 |  | 12 | 995 | 896.3964
700016 | 1 | Уровнемеры | "Струна-М" |  |  |  |  | 24 | 2242 | 2019.8198
700026 | 2 | Установки заправки сжижен.газом автотранспорта | [5 empty] | 6;12 | 3535 | 3184.6847
700075 | 1 | Установки для поверки водосчетчиков, счетчиков промышленных жидкостей и газа свыше 0,25 м.куб. | [5 empty] | 24 | 8035 | 7238.7387
700076 | 1 | Установки для поверки водосчетчиков,счетчиков промышленных жидкостей и счетчиков газа до 0,25 м куб. | [5 empty] | 24 | 4690 | 4225.2252
Измерения физико-химического состава и свойств веществ
Код | Кат.слож | Наименование средства измерений | Тип | Ед.изм | Пр.изм | Кл.точн | Разряд | Периодичность | Цена на оборудовании исполнителя (руб.без НДС) | Цена на оборудовании заказчика (руб. без НДС)
900040 | 2 | Анализатор паров этанола в выд.возд. | [5 empty] | 12 | 1025 | 923.4234
900040 | 2 | Анализатор паров этанола в выд.возд. | калибровка |  |  |  |  | 12 | 875 | 788.2883
900013 | 3 | Анализаторы лабор. | АН-7529 |  |  | согл ТО |  | 6 | 2850 | 2567.5676
900038 | 3 | Анализаторы ртути | Юлия-2 | мг/л | 120 | 0.02 |  | 12 | 2366 | 2131.5315
900038 | 3 | Анализаторы ртути | АГП-01 | мг/л | 120 | 0.02 |  | 12 | 2366 | 2131.5315
900038 | 3 | Аппаратура для опр.нефтепр.в сточных водах | АН-2 | мг/л | 120 | 0.02 |  | 12 | 2060 | 1855.8559
900008 | 3 | Ареометры стеклянные для спирта | АСП | гр.объем | 0-100 |  |  | 12 | 741 | 667.5676
900053 | 3 | Ареометры для нефти и нефтепродуктов |  | кг/м3 | 790-930 |  |  | 12 | 186 | 167.5676
900054 | 3 | Ареометры общего назначения |  | кг/м3 | 790-930 |  |  | 12 | 950 | 855.8559
900043 | 4 | Вискозиметры усл.вяз | ВЗ-1 | С | 300 |  |  | 12 | 445 | 400.9009
900043 | 4 | Вискозиметры усл.вяз | ВЗ-4 | С | 300 |  |  | 12 | 445 | 400.9009
900043 | 4 | Вискозиметры усл.вяз | ВЗ-246 | С | 300 |  |  | 12 | 445 | 400.9009
900043 | 4 | Вискозиметры усл.вяз | ВУ |  |  |  |  | 12 | 445 | 400.9009
900027 | 3 | Влагомеры древесины | ЭВ-2К,ИВ1-1,ИВ1-1 |  | до 22% | согл ТО |  | 12 | 495 | 445.9459
900029 | 3 | Влагомеры диэлькометрические | ЦВЗ-3,ЦВЗ-3А,ПВЗ-10Д,ИВЗ-М1Т,МХ-50, РМ-400, Микрорадар-101,МА-150,АВ50,ЭВЛАС |  | до 35% | до 1,5% |  | 12 | 1645 | 1481.982
900029 | 3 | Влагомеры диэлькометрические | ИВЗ-М1 |  | до 35% | до 1,5% |  | 12 | 1645 | 1481.982
900029 | 3 | Влагомеры диэлькометрические | ВЛК-01 |  | до 35% | до 1,5% |  | 12 | 1645 | 1481.982
900029 | 3 | Влагомеры диэлькометрические | Multi-grain |  | до 35% | до 1,5% |  | 12 | 1645 | 1481.982
900029 | 3 | Влагомеры диэлькометрические | Wille-55 |  | до 35% | до 1,5% |  | 12 | 1645 | 1481.982
900029 | 3 | Влагомеры диэлькометрические | MF-50 |  | до 35% | до 1,5% |  | 12 | 1645 | 1481.982
900029 | 3 | Влагомеры диэлькометрические | АТПАЗ-01 |  | до 35% | до 1,5% |  | 12 | 1645 | 1481.982
900025 | 3 | Влагомер | ВЗМ-1 | % | до 35% | согл ТО |  | 12 | 370 | 333.3333
900026 | 3 | Влагомер резистивные | ВП-4 | % | до 35% | согл ТО |  | 12 | 292 | 263.0631
900026 | 3 | Влагомер резистивные | ВП-40 | % | до 35% | согл ТО |  | 12 | 292 | 263.0631
900014 | 3 | Газосигнализаторы | ЩИТ-1 | % | до 35% | согл ТО |  | 6 | 760 | 684.6847
900014 | 3 | Газоанализаторы | ГМК |  |  | согл ТО |  | 6 | 760 | 684.6847
900014 | 3 | Газоанализаторы | СТХ |  |  | согл ТО |  | 6 | 760 | 684.6847
900014 | 3 | Газоанализаторы | ТХС |  |  | согл ТО |  | 6 | 760 | 684.6847
900018 | 3 | Газоанализаторы | СВХ,СТГ-2,СТГ-1, ОКА,Грант-3, ГХК, СГ-1,Джин Газ |  |  | согл ТО |  | 12 | 760 | 684.6847
900018 | 3 | Газоанализаторы (1 канал) | СТМ-10,Сигнальмик | % | 50 | согл ТО |  | 12 | 760 | 684.6847
900045 | 3 | Газосигнализаторы | Сигнал-2, Комета, Макс-2М. Сигнал-0.2; Сигнал-0.3; Пульсар. АНТ-3 | % | 100 | 1 |  | 12 | 660 | 594.5946
900046 | 3 | Газоанализаторы | Автотест(3каналала) | % | 100 | 1 |  | 12 | 1750 | 1576.5766
900011 | 3 | Газоанализаторы вых.газ. | ГИАМ-27-01,123ФА-01,ГИАМАГ0011,ГТВ-1101,Анкат-766 | % | 100 | согл ТО |  | 12 | 930 | 837.8378
900011 | 3 | Газоанализаторы вых.газ. | 102ФА,"Нептун",Икаф | % | 100 | согл ТО |  | 12 | 930 | 837.8378
900011 | 3 | Газоанализаторы вых.газ. | 121ФА01 | % | 100 | согл ТО |  | 12 | 930 | 837.8378
900012 | 3 | Газоанализаторы вых.газ. | ГАИ-1 | % | 100 | согл ТО |  | 12 | 760 | 684.6847
900012 | 3 | Газоанализаторы вых.газ. | ИНФРАЛИТ | % | 100 | согл ТО |  | 12 | 760 | 684.6847
900012 | 3 | Газоанализаторы вых.газ. | АНКАН | % | 100 | согл ТО |  | 12 | 760 | 684.6847
900012 | 3 | Газоанализаторы вых.газ. | АСКОН | % | 100 | согл ТО |  | 12 | 760 | 684.6847
900012 | 3 | Газоанализаторы вых.газ. | КОЛИОН | % | 100 | согл ТО |  | 12 | 760 | 684.6847
900015 | 3 | Газоанализаторы перен. | "Электроника", СТХ-17,СТХ-5А | % | 100 | согл ТО |  | 12 | 455 | 409.9099
900015 | 3 | Газоанализаторы перен. | интерферометр-ши-11 | % | 100 | согл ТО |  | 12 | 455 | 409.9099
900015 | 3 | Газоанализаторы перен. | ПГФ | % | 50 | согл ТО |  | 12 | 455 | 409.9099
900015 | 3 | Газоанализаторы перен. | ЭТХ,СЗ-1,СЗ-2,2;ПГК-06; ИМ-93 | % | 100 | согл ТО |  | 12 | 455 | 409.9099
900015 | 3 | Газоанализаторы перен. | СГГ | % | 100 | согл ТО |  | 12 | 455 | 409.9099
900015 | 3 | Газоанализаторы перен. | СОУ-1 | % | 100 | согл ТО |  | 12 | 455 | 409.9099
900015 | 3 | Газоанализаторы перен. | СТС | % | 100 | согл ТО |  | 12 | 455 | 409.9099
900015 | 3 | Газоанализаторы перен. | САОГ |  |  | согл ТО |  | 12 | 455 | 409.9099
900017 | 3 | Газоанализаторы стац. | Палладий,ТХГ,ТП,ТН,МН | % | 100 | согл ТО |  | 12 | 740 | 666.6667
900017 | 3 | Газоанализаторы стац. | Газотест | % | 100 | согл ТО |  | 12 | 740 | 666.6667
900017 | 3 | Газоанализаторы стац. | СВК | % | 100 | согл ТО |  | 12 | 740 | 666.6667
900017 | 3 | Газоанализаторы стац. | ГОУ | % | 100 | согл ТО |  | 12 | 740 | 666.6667
900051 | 3 | Газоанализаторы стационарные | ЭССА-СО/3сн4/1БС | % | 100 |  |  | 12 | 1085 | 977.4775
900005 | 3 | Гигрометры психрометрические | ВИТ, ВИТ-1 | % | 40 | согл ТО |  | 12 | 81.5 | 73.4234
900052 | 3 | Гигрометры | ИВА-6 и т.п. | % | 100 |  |  | 12 | 1485 | 1337.8378
900010 | 3 | Имитаторы электродной системы | И-02 | мВ | 2.011 | согл ТО |  | 12 | 585 | 527.027
900010 | 3 | Имитаторы электродной системы | И-01 | мВ | 2.011 | согл ТО |  | 12 | 585 | 527.027
900030 | 3 | Ионометры лаб.многоп | И-115,И-135,И-130,ЭВ-74 | РН,мв | 100 | 1 |  | 12 | 1055 | 950.4505
900031 | 2 | Нитратомеры | НИ | мг/дм3 | 5 | согл ТО |  | 12 | 975 | 878.3784
900032 | 2 | Полярографы | ПУ-1 | % | 108 | согл ТО |  | 12 | 2515 | 2265.7658
900032 | 2 | Полярографы | ППТ-1 | % | 108 | согл ТО |  | 12 | 2515 | 2265.7658
900003 | 3 | Преобразователи промышленные | П-205,П-210,П-215 | рН | 20 |  |  | 12 | 535 | 481.982
900003 | 3 | Преобразователи промышленные | П-201 | рН | 20 |  |  | 12 | 535 | 481.982
900041 | 2 | Прибры для опр.темп.вспышки нефт-ов этал. | ПВНЭ | мг/л | 120 | до 2% |  | 12 | 1380 | 1243.2432
900001 | 3 | РН-метры лаб.многопр | в т.ч.МИКОН | рН | 20 |  |  | 12 | 1065 | 959.4595
900044 | 3 | Спиртометры мет.раб | [5 empty] | 12 | 400 | 360.3604
900042 | 2 | Установки возд.тепло.для изм.влажности | СЭШ-3 | % | до 90 | до0,5% |  | 12 | 2515 | 2265.7658
900040 | 3 | Устройства пробоз.к газоанализаторам | УГ-2 | мг/л | 120 | до 2% |  | 12 | 405 | 364.8649
900040 | 3 | Устройства пробоз.к газоанализаторам | ГХ | мг/л | 120 | до 2% |  | 12 | 405 | 364.8649
900040 | 3 | Устройства пробоз.к газоанализаторам | ПГА-ВПМ | мг/л | 120 | до 2% |  | 12 | 405 | 364.8649
900023 | 2 | Хроматографы стацион | ЛХМ-80;ЦВЕТ,Миллихром | % | 100 |  |  | 12 | 3350 | 3018.018
900047 | 2 | Кондуктомеры лабораторные | КЭЛ1М;КЛ-1;-2;-3;-4 | см/м | 100 | согл ТО | 1 | 12 | 4190 | 3774.7748
900048 | 3 | Кондуктомеры промышленные | КК-8;-9;АКК-201 | см/м | 100 | согл ТО | 1.5 | 12 | 2995 | 2698.1982
900049 | 2 | Хроматографы переносные | Газохром | % | 100 |  |  | 12 | 3350 | 3018.018
900050 | 2 | Установка для поверки рН-метров | УПКП-1 | В | 100 | 0.1 |  | 12 | 6050 | 5450.4505
Теплофизические и температурные измерения
Код | Кат.слож | Наименование средства измерений | Тип | Ед.изм | Пр.изм | Кл.точн | Разряд | Периодичность | Цена на оборудовании исполнителя (руб.без НДС) | Цена на оборудовании заказчика (руб. без НДС)
1000060 | 3 | Калибрат.темпер. | Суперкал | град.С |  | согл ТО |  | 24 | 1445 | 1301.8018
1000060 | 3 | Калибрат.темпер. | Мультикал | град.С |  | согл ТО |  | 24 | 1445 | 1301.8018
1000060 | 3 | Вычислитель | Суперкал,Мультикал | град.С | 100 | согл ТО |  | 48 | 1445 | 1301.8018
1000060 | 3 | Калибрат.темпер. | RUBIKON | град.С |  | согл ТО |  | 24 | 1445 | 1301.8018
1000040 | 4 | Логом,м/вольт пок,РГ |  | град.С | до 650 | 1 |  | 12 | 270 | 243.2432
1000046 | 3 | Мосты, потенциометры | ДИСК-250 | град.С | до 650 | 0,25…2 |  | 12 | 465 | 418.9189
1000046 | 3 | Мосты, потенциометры | УКТ38 | град.С | до 650 | 0,25…3 |  | 12 | 465 | 418.9189
1000044 | 3 | Мосты, потенциометры автоматич.,регистр. |  | град.С | до 650 | 0,25…1 |  | 12 | 350 | 315.3153
1000045 | 3 | Мосты, потенциометры автоматич.,регистр.многопр |  | град.С | до 650 | 0,25…1 |  | 12 | 595 | 536.036
1000027 | 2 | Пирометры оптические | Проминь | град.С | 5000 | 14…20 |  | 12 | 1005 | 905.4054
1000028 | 3 | Преобразоват.т/эл.р | ТХА | град.С | до 1200 | 1,5…10 |  | 12 | 505 | 454.955
1000028 | 3 | Преобразоват.т/эл.р | ТХК | град.С | до 1200 | 1,5…10 |  | 12 | 505 | 454.955
1000067 | 3 | Преобразователи | ПТ-ТП,ПТ-ТС,КТПТР, ТПП, ТПР | град.С | 630 | А.В.С |  | 36 | 506 | 455.8559
1000068 | 3 | Преобразователи термоэлектрические | ТСПУ,ТСМУ,ТХАУ | град.С | 630 | А.В.С |  | 24 | 1130 | 1018.018
1000065 | 3 | Приборы (двухшкальные) | А-100,А-542 | град.С | 1200 | 1.5 |  | 12 | 825 | 743.2432
1000050 | 3 | Термом.лабор.раб | ТЛ | град.С | до250 | 0,1-0,2-ц.д |  | 36 | 285 | 256.7568
1000005 | 2 | Термом.стекл.для измерения низких температур |  | град.С | -30 | 1,5…10 |  | 12 | 495 | 445.9459
1000006 | 3 | Термом.цифровые | Ф-226 | град.С | 250 | 1…15 |  | 12 | 1180 | 1063.0631
1000007 | 4 | Термом.цифровые | ТЦМ, ТК-3М | град.С | 250 | 1…15 |  | 12 | 370 | 333.3333
1000007 | 4 | Термом.цифровые | ТЦ | град.С | 250 | 1…15 |  | 12 | 370 | 333.3333
1000010 | 4 | Термом.эл/контактные | ТПК | град.С | 250 | 1…15 |  | 12 | 220 | 198.1982
1000010 | 4 | Термом.эл/контактные | ТЭК | град.С | 250 | 1…15 |  | 12 | 220 | 198.1982
1000010 | 4 | Термом.эл/контактные | ЭТПМ | град.С | 250 | 1…15 |  | 12 | 220 | 198.1982
1000011 | 4 | Термометры маном.пок.рег.(в т.ч.самопиш.) | ТПК и т.д. | град.С | 250 | 1…15 |  | 12 | 205 | 184.6847
1000009 | 3 | Термометры стекл.тех.ЦД0,5…2 |  | град.С | 250 | 1…15 |  | 12; 36 | 140 | 126.1261
1000013 | 3 | Термопреобр.сопрот | ТСМ | град.С | 630 | А.В.С |  | 24 | 510 | 459.4595
1000013 | 3 | Термопреобр.сопрот | Pt-500 | град.С | 630 | А.В.С |  | 24;36 | 510 | 459.4595
1000013 | 3 | Термопреобр.сопрот | ТСП | град.С | 630 | А.В.С |  | 24 | 510 | 459.4595
1000052 | 2 | Термопреобразователи | ХА | град.С | св300 | 1,5…10 |  | 12 | 510 | 459.4595
1000052 | 2 | Термопреобразователи | ХК | град.С | св300 | 1,5…11 |  | 12 | 510 | 459.4595
1000052 | 3 | Термостаты | ТВ-4 | град.С | 1200 | 10гр.С |  | 12 | 2490 | 2243.2432
1000052 | 3 | Термостаты | ТМ-3 | град.С | 1200 | 10гр.С |  | 12 | 2490 | 2243.2432
1000052 | 3 | Термостаты | ТН-12 | град.С | 1200 | 10гр.С |  | 12 | 2490 | 2243.2432
1000052 | 3 | Термостаты | ТП-5 | град.С | 1200 | 10гр.С |  | 12 | 2490 | 2243.2432
1000069 | 3 | Преобразователи термоэлектрические (градуировка за точку) | Все типы | град.С | 1200 |  |  | 24,36,48 | 1310 | 1180.1802
1000070 | 4 | Регуляторы температуры | РТ | град.С | 800 |  |  | 12 | 430 | 387.3874
Оптические и оптико-физические измерения
Код | Кат.слож | Наименование средства измерений | Тип | Ед.изм | Пр.изм | Кл.точн | Разряд | Периодичность | Цена на оборудовании исполнителя (руб.без НДС) | Цена на оборудовании заказчика (руб. без НДС)
1100042 | 3 | Анализаторы жидкости | Флюорат-02 |  | до 100% |  |  | 12 | 990 | 891.8919
1100026 | 3 | Диоптриметры | ДО-2 | дптр | 25 |  |  | 12 | 1240 | 1117.1171
1100026 | 3 | Диоптриметры | ДП-02 | дптр | 25 |  |  | 12 | 1240 | 1117.1171
1100026 | 3 | Диоптриметры | ДП-3 | дптр | 25 |  |  | 12 | 1240 | 1117.1171
1100038 | 2 | Дымомеры | ИНА,Сида,Сида-107, Мета-1 | % | 100 | 1 |  | 12 | 1015 | 914.4144
1100038 | 2 | Дымомеры | КИД-2,Мета-2 и др. | % | 100 | 1 |  | 12 | 1015 | 914.4144
1100028 | 2 | Измерители белизны | РЗ | % |  |  |  | 12 | 1310 | 1180.1802
1100028 | 2 | Измерители белизны | БПЛ | % |  |  |  | 12 | 1310 | 1180.1802
1100005 | 3 | Люксметры рабочие | Ю-116 | лк | до 100000 | 10 |  | 12 | 810 | 729.7297
1100005 | 3 | Люксметры рабочие | Ю117 | лк | до 100000 | 10 |  | 12 | 810 | 729.7297
1100006 | 3 | Люксметры с юстировкой | Ю116, Ю117 | лк | до 100000 | 10 |  | 12 | 1775 | 1599.0991
1100013 | 4 | Поляриметры, сахариметры |  |  | (0….360)град С |  |  | 12 | 1280 | 1153.1532
1100041 | 2 | Прибор определения числа падения | ПЧП-3 |  | 60-600 |  |  | 12 | 1015 | 914.4144
1100015 | 4 | Рефрактометры | АББЕ | пД | 1.7 |  |  | 12 | 1240 | 1117.1171
1100015 | 4 | Рефрактометры | Пульфриха | пД | 1.7 |  |  | 12 | 1240 | 1117.1171
1100016 | 1 | Рефрактометры погружные | ИРФ-1 | пД | 1.7 |  |  | 12 | 1750 | 1576.5766
1100016 | 1 | Рефрактометры погружные | ИРФ-451 | пД | 1.7 |  |  | 12 | 1750 | 1576.5766
1100016 | 1 | Рефрактометры погружные | импортные | пД | 1.7 |  |  | 12 | 1750 | 1576.5766
1100034 | 2 | Спектрофотометры | СФ-10 | % | до 100% |  |  | 12 | 2910 | 2621.6216
1100034 | 2 | Спектрофотометры | СФ-14 | % | до 100% |  |  | 12 | 2910 | 2621.6216
1100034 | 2 | Спектрофотометры | СФ-18 | % | до 100% |  |  | 12 | 2910 | 2621.6216
1100037 | 1 | Спектрофотометры | SpektrA-А50х | % | до 100% |  |  | 12 | 2910 | 2621.6216
1100037 | 1 | Спектрофотометры | ИКС-22 | % | до 100% |  |  | 12 | 2910 | 2621.6216
1100037 | 1 | Спектрофотометры | ИКС-24 | % | до 100% |  |  | 12 | 2910 | 2621.6216
1100037 | 1 | Спектрофотометры | ИКС-29 | % | до 100% |  |  | 12 | 2910 | 2621.6216
1100043 | 2 | Спектрофотометры | СФ-4А,СФ-16,СФ-26, СФ-46 | % | 100 | 1 |  | 12 | 2910 | 2621.6216
1100014 | 2 | Флуориметры | ЭФ-3М |  | 100 |  |  | 12 | 1620 | 1459.4595
1100017 | 1 | Фотометры | ФО-1 |  | до 100% |  |  | 12 | 1320 | 1189.1892
1100018 | 2 | Фотометры пламенные | ПФМ,ПАЖ | % | 100 | 1 |  | 12 | 1215 | 1094.5946
1100018 | 2 | Фотометры пламенные | ПАЭЛ | % | 100 | 1 |  | 12 | 1215 | 1094.5946
1100018 | 2 | Фотометры пламенные | ФПА-2 | % | 100 | 1 |  | 12 | 1215 | 1094.5946
1100030 | 4 | Фотоэлектроколориметры | ФЭК,КФО |  | до 100% | 1 |  | 12 | 1025 | 923.4234
1100030 | 4 | Фотоэлектроколориметры | КФК |  | до 100% | 1 |  | 12 | 1025 | 923.4234
1100030 | 4 | Фотоэлектроколориметры | КФК-2 |  | до 100% | 1 |  | 12 | 1025 | 923.4234
1100030 | 4 | Фотоэлектроколориметры | КФК-2МП,КФК,кфк-2 |  | до 100% | 1 |  | 12 | 1025 | 923.4234
1100031 | 4 | Фотометры | КФК-3 |  | до 100% |  |  | 12 | 1240 | 1117.1171
1100044 | 2 | Спектрофотометры атомно-абсорбционные | С115,С600 и т.п. | % | до 100% |  |  | 12 | 8165 | 7355.8559
Виброакустические измерения
Код | Кат.слож | Наименование средства измерений | Тип | Ед.изм | Пр.изм | Кл.точн | Разряд | Периодичность | Цена на оборудовании исполнителя (руб.без НДС) | Цена на оборудовании заказчика (руб. без НДС)
1200009 | 2 | Анализаторы частоты звук.диап.узкопол. |  | Гц | 2-20х10 | по ТО |  | 12 | 3871 | 3487.3874
1200020 | 2 | Аудиометры, звукореактотесты |  | Гц | 125-8х10 | 10-110 |  | 12 | 1835 | 1653.1532
1200017 | 3 | Вибрографы, тастографы | ВР-1 | мм | 1.2 | до15% |  | 12 | 1543 | 1390.0901
1201020 | 2 | Виброметр | ВМ-1 | кГц | 10 | до20% |  | 12 | 4112 | 3704.5045
1200022 | 2 | Виброметры | ВШВ-003 | кГц | 10 |  |  | 12 | 4149 | 3737.8378
1200022 | 2 | Виброметры | ВШВ-003М2 | кГц | 10 |  |  | 12 | 4149 | 3737.8378
1200022 | 2 | Виброметры | ВШВ-003М3 | кГц | 10 |  |  | 12 | 4149 | 3737.8378
1200022 | 2 | Виброметры | ИШВ-1 | кГц | 10 |  |  | 12 | 4149 | 3737.8378
1200024 | 2 | Виброметры | ВИ6-6ТН | Гц | 5-10х10 | 10;15 |  | 12 | 3328 | 2998.1982
1200024 | 2 | Виброметры | Эндэвко | Гц | 5-10х10 | 10;15 |  | 12 | 3328 | 2998.1982
1200025 | 2 | Виброметры | ЭВМ-БП-2 | Гц | 10-1х10 | 15 |  | 12 | 1152 | 1037.8378
1201016 | 2 | Виброметры 1ВИП,1параметр,1канал | ВЭДС | Гц | 5-10х10 | до20% |  | 12 | 2417 | 2177.4775
1201016 | 2 | Виброметры 1ВИП,1параметр,1канал | БИП-5 | Гц | 5-10х10 | до20% |  | 12 | 2417 | 2177.4775
1201016 | 2 | Виброметры 2ВИП,1параметр,1канал | БИП-5 | Гц | 5-10х10 | до20% |  | 12 | 2417 | 2177.4775
1201016 | 2 | Виброметры 1ВИП,1параметр,1канал | БИП-6 | Гц | 5-10х10 | до20% |  | 12 | 2417 | 2177.4775
1201016 | 2 | Виброметры 2ВИП,1параметр,1канал | БИП-6 | Гц | 5-10х10 | до20% |  | 12 | 2417 | 2177.4775
1201016 | 2 | Виброметры 1ВИП,1параметр,1канал | БИП-7 | Гц | 5-10х10 | до20% |  | 12 | 2417 | 2177.4775
1201016 | 2 | Виброметры 1ВИП,1параметр,1канал | ПИУ-1М | Гц | 5-10х11 | до20% |  | 12 | 2417 | 2177.4775
1201016 | 2 | Виброметры 1ВИП,1параметр,1канал | КП-2 | Гц | 5-10х12 | до20% |  | 12 | 2417 | 2177.4775
1201016 | 2 | Виброметры 1ВИП,1параметр,1канал | ООО32 | Гц | 5-10х13 | до20% |  | 12 | 2417 | 2177.4775
1201016 | 2 | Виброметры 1ВИП,1параметр,1канал | VM-20 | Гц | 5-10х14 | до20% |  | 12 | 2417 | 2177.4775
1201016 | 2 | Виброметры 1ВИП,1параметр,1канал | VM-2S | Гц | 5-10х13 | до20% |  | 12 | 2417 | 2177.4775
1201016 | 2 | Виброметры 1ВИП,1параметр,1канал | МГ-4 | Гц | 100 | 5% |  | 12 | 2417 | 2177.4775
1201016 | 2 | Виброметры 2ВИП,1параметр,1канал | БИП-7 | Гц | 5-10х10 | до20% |  | 12 | 2417 | 2177.4775
1201016 | 2 | Виброметры 1ВИП,1параметр,1канал | БИП-9 | Гц | 5-10х10 | до20% |  | 12 | 2417 | 2177.4775
1201016 | 2 | Виброметры 2ВИП,1параметр,1канал | БИП-9 | Гц | 5-10х10 | до20% |  | 12 | 2417 | 2177.4775
1201018 | 2 | Виброметры 1ВИП,2параметра,1канал | ВИП-2 | Гц | 5-10х10 | до20% |  | 12 | 3093 | 2786.4865
1201018 | 2 | Виброметры 1ВИП,2параметра,1канал | ВВМ-201 | Гц | 5-10х10 | до20% |  | 12 | 3093 | 2786.4865
1201018 | 2 | Виброметры 1ВИП,2параметра,1канал | 100 | Гц | 5-10х10 | до20% |  | 12 | 3093 | 2786.4865
1201018 | 2 | Виброметры 1ВИП,2параметра,1канал | ООО42 | Гц | 5-10х10 | до20% |  | 12 | 3093 | 2786.4865
1201018 | 2 | Виброметры 1ВИП,2параметра,1канал | ИВУ-2 | Гц | 5-10х10 | до20% |  | 12 | 3093 | 2786.4865
1201018 | 2 | Виброметры 1ВИП,2параметра,1канал | Виброн | Гц | 5-10х10 | до20% |  | 12 | 3093 | 2786.4865
1201019 | 2 | Виброметры 1ВИП,3параметра,1канал | 2511 | Гц | 5-10х10 | до20% |  | 12 | 3422 | 3082.8829
1201019 | 2 | Виброметры 1ВИП,3параметра,1канал | ВУ036 | Гц | 5-10х10 | до20% |  | 12 | 3422 | 3082.8829
1201019 | 2 | Виброметры 1ВИП,3параметра,1канал | ВУ034 | Гц | 5-10х10 | до20% |  | 12 | 3422 | 3082.8829
1201019 | 2 | Виброметры 1ВИП,3параметра,1канал | 800В | Гц | 5-10х10 | до20% |  | 12 | 3422 | 3082.8829
1201019 | 2 | Виброметры 1ВИП,3параметра,1канал | Базис-001 | Гц | плюс(минус)5% | 5…5000 |  | 12 | 3422 | 3082.8829
1201019 | 2 | Виброметры 1ВИП,3параметра,1канал | ВК-5 | Гц | плюс(минус)5% | 10…1000 |  | 12 | 3422 | 3082.8829
|  |  |  | м/с2 | плюс(минус)10% | 1…100
|  |  |  | мм/с | плюс(минус)10% | 1…70
|  |  |  | мкм | плюс(минус)10% | 5…700
1201029 | 1 | Виброметры общей и локальной вибрации | Октава101В |  |  |  |  | 12 | 8493 | 7651.3514
1201030 | 1 | Виброметры | ВВМ-311 | Гц |  |  |  | 12 | 5652 | 5091.8919
1201030 | 1 | Виброметры | Янтарь | Гц |  |  |  | 12 | 5652 | 5091.8919
1201030 | 1 | Виброметры | Корсар | Гц |  |  |  | 12 | 5652 | 5091.8919
1201031 | 1 | Виброметры-анализаторы спектра | SVAN |  |  |  |  | 12 | 6342 | 5713.5135
1201017 | 3 | Вибропреобразователи с согл. усилителем | АВС-027 | Гц | 5-10х10 | до20% |  | 12 | 1885 | 1698.1982
1201017 | 3 | Вибропреобразователи с согл. усилителем | ИС-313 | Гц | 5-10х10 | до20% |  | 12 | 1885 | 1698.1982
1201017 | 3 | Вибропреобразователи с согл. усилителем | 4367 | Гц | 5-10х10 | до20% |  | 12 | 1885 | 1698.1982
1201017 | 3 | Вибропреобразователи с согл. усилителем | 4371 | Гц | 5-10х10 | до20% |  | 12 | 1885 | 1698.1982
1201017 | 3 | Вибропреобразователи с согл. усилителем | 4369 | Гц | 5-10х10 | до20% |  | 12 | 1885 | 1698.1982
1201017 | 3 | Вибропреобразователи с согл. усилителем | АВС-036 | Гц | 5-10х10 | до20% |  | 12 | 1885 | 1698.1982
1201017 | 3 | Вибропреобразователи с согл. усилителем | 4343 | Гц | 5-10х10 | до20% |  | 12 | 1885 | 1698.1982
1201017 | 3 | Вибропреобразователи с согл. усилителем | ДН-4 | Гц | 5-10х10 | до20% |  | 12 | 1885 | 1698.1982
1201017 | 3 | Вибропреобразователи с согл. усилителем | ДН-3 | Гц | 5-10х10 | до20% |  | 12 | 1885 | 1698.1982
1201012 | 2 | Вибропреобразователи,усилители эталонные |  |  | 10 |  |  | 12 | 2100 | 1891.8919
1201013 | 3 | Вибропреобразователи-усилители | [5 empty] | 12 | 1885 | 1698.1982
1201021 | 3 | Вибропреобразователь 3-х компонентный | 4321 |  |  |  |  | 12 | 5041 | 4541.4414
1201023 | 2 | Вибростенд для поверки виброаппаратуры |  | Гц | 1000 |  |  | 12 | 6433 | 5795.4955
1201026 | 2 | Генераторы управляющие | 1047 | Гц | 5-10х10 |  |  | 12 | 3245 | 2923.4234
1201026 | 2 | Генераторы управляющие | 1022 | Гц | 5-10х10 |  |  | 12 | 3245 | 2923.4234
1201026 | 2 | Генераторы управляющие | 15УС10 | Гц | 5-10х10 |  |  | 12 | 3245 | 2923.4234
1201027 | 2 | Генераторы управляющие | СУВУ-3 | Гц | 5-10х10 |  |  | 12 | 2650 | 2387.3874
1201027 | 2 | Генераторы управляющие | АСУ | Гц | 5-10х10 |  |  | 12 | 2650 | 2387.3874
1201027 | 2 | Генераторы управляющие | ИВУ-1-004 | Гц | 5-10х10 |  |  | 12 | 2650 | 2387.3874
1200021 | 2 | Изм.шума и вибр.комб.со встр.окт.фильт | ИШВ | дБ | 130 | 1;2;10;15 |  | 12 | 4851 | 4370.2703
1200021 | 2 | Изм.шума и вибр.комб.со встр.окт.фильт | ВШВ-003 | дБ | 130 | 1;2;10;15 |  | 12 | 4851 | 4370.2703
1200028 | 2 | Измерители шума и вибрации комбиниров со встроенными окт. и терцокт. фильтрами | ВШВ-003М3 | дБ | 130 | 1;2;10 |  | 12 | 6364 | 5733.3333
1200028 | 2 | Измерители шума и вибрации комбиниров со встроенными окт. и терцокт. фильтрами | ВШВ-003М2 | дБ | 130 | 1;2;10 |  | 12 | 6364 | 5733.3333
1200028 | 2 | Измерители шума и вибрации комбиниров со встроенными окт. и терцокт. фильтрами | 800В | дБ | 130 | 1;2;10 |  | 12 | 6364 | 5733.3333
1200019 | 3 | Калибраторы | [5 empty] | 12 | 469 | 422.5225
1200027 | 3 | Микрофоны измерительные | [5 empty] | 12 | 1115 | 1004.5045
1200018 | 2 | Пистонфоны (калибраторы) | ПП-101А | Гц | 100-1000 | 0,2;0,5 |  | 12 | 420 | 378.3784
1200018 | 2 | Пистонфоны (калибраторы) | РF101 | Гц | 100-1000 | 0,2;0,5 |  | 12 | 420 | 378.3784
1200018 | 2 | Пистонфоны (калибраторы) | 4220 | Гц | 100-1000 | 0,2;0,5 |  | 12 | 420 | 378.3784
1200018 | 2 | Пистонфоны (калибраторы) | 4230 | Гц | 100-1000 | 0,2;0,5 |  | 12 | 420 | 378.3784
1200018 | 2 | Пистонфоны (калибраторы) | О5000 | Гц | 100-1000 | 0,2;0,5 |  | 12 | 420 | 378.3784
1200008 | 4 | Самописцы уровня | О2013 | Гц | 2-200х10 | по ТО |  | 12 | 1107 | 997.2973
1200026 | 2 | Стенды виброиспытательные на удар |  | кГц | 1000 | 15 |  | 12 | 6490 | 5846.8468
1200026 | 2 | Стенды виброиспытательные |  | кГц | 1000.1 | 15 |  | 12 | 6490 | 5846.8468
1200012 | 2 | Усилители измерительные | 2626 | В | 30 | 0,5дБ |  | 12 | 1967 | 1772.0721
1200012 | 2 | Усилители измерительные | 2628 | В | 30 | 0,5дБ |  | 12 | 1967 | 1772.0721
1200012 | 2 | Усилители измерительные | 2635 | В | 30 | 0,5дБ |  | 12 | 1967 | 1772.0721
1200012 | 2 | Усилители измерительные | 2603 | В | 30 | 0,5дБ |  | 12 | 1967 | 1772.0721
1200012 | 2 | Усилители измерительные | 2604 | В | 30 | 0,5дБ |  | 12 | 1967 | 1772.0721
1200012 | 2 | Усилители измерительные | 2605 | В | 30 | 0,5дБ |  | 12 | 1967 | 1772.0721
1200012 | 2 | Усилители измерительные | 2606 | В | 30 | 0,5дБ |  | 12 | 1967 | 1772.0721
1200012 | 2 | Усилители измерительные | 2607 | В | 30 | 0,5дБ |  | 12 | 1967 | 1772.0721
1200012 | 2 | Усилители измерительные | 2608 | В | 30 | 0,5дБ |  | 12 | 1967 | 1772.0721
1200012 | 2 | Усилители измерительные | 2609 | В | 30 | 0,5дБ |  | 12 | 1967 | 1772.0721
1200012 | 2 | Усилители измерительные | 2610 | В | 30 | 0,5дБ |  | 12 | 1967 | 1772.0721
1200012 | 2 | Усилители измерительные | М60Т | В | 30 | 0,5дБ |  | 12 | 1967 | 1772.0721
1201015 | 3 | Устройства калибровочные | 11032 |  |  |  |  | 12 | 2397 | 2159.4595
1201015 | 3 | Устройства калибровочные | 4291 |  |  |  |  | 12 | 2397 | 2159.4595
1200006 | 2 | Фильтры октавные | 1613 | Гц | 1-200х10 | 2;3 |  | 12 | 1975 | 1779.2793
1200006 | 2 | Фильтры октавные | 1620 | Гц | 1-200х10 | 2;3 |  | 12 | 1975 | 1779.2793
1200006 | 2 | Фильтры октавные | О1016 | Гц | 1-200х10 | 2;3 |  | 12 | 1975 | 1779.2793
1200006 | 2 | Фильтры октавные | ФЭ-1 | Гц | 1-200х10 | 2;3 |  | 12 | 1975 | 1779.2793
1200006 | 2 | Фильтры октавные | ФЭ-2 | Гц | 1-200х10 | 2;3 |  | 12 | 1975 | 1779.2793
1200006 | 2 | Фильтры октавные | ПФ-1 | Гц | 1-200х10 | 2;3 |  | 12 | 1975 | 1779.2793
1200006 | 2 | Фильтры октавные | ОФ101 | Гц | 1-200х10 | 2;3 |  | 12 | 1975 | 1779.2793
1200006 | 2 | Фильтры октавные | ОФ201 | Гц | 1-200х10 | 2;3 |  | 12 | 1975 | 1779.2793
1200006 | 2 | Фильтры октавные | 1612 | Гц | 1-200х10 | 2;3 |  | 12 | 1975 | 1779.2793
1200004 | 2 | Фильтры октавные и терцоктавные | О1017 | Гц | 1-200х10 | 2;3 |  | 12 | 2764 | 2490.0901
1200004 | 2 | Фильтры октавные и терцоктавные | 1617 | Гц | 1-200х10 | 2;3 |  | 12 | 2764 | 2490.0901
1200004 | 2 | Фильтры октавные и терцоктавные | 1618 | Гц | 1-200х10 | 2;3 |  | 12 | 2764 | 2490.0901
1200005 | 2 | Фильтры терцоктавные | 1614 | Гц | 1-20х10 | 2;3 |  | 12 | 2037 | 1835.1351
1200005 | 2 | Фильтры терцоктавные | 1616 | Гц | 1-200х10 | 2;3 |  | 12 | 2037 | 1835.1351
1200007 | 2 | Фильтры узкополосные и комбинир. | 1621 | Гц | 2-20х10 | по ТО |  | 12 | 1900 | 1711.7117
1200007 | 2 | Фильтры узкополосные и комбинир. |  | Гц | 2-20х10 | по ТО |  | 12 | 1900 | 1711.7117
1200001 | 2 | Шумомеры интегрирующие | ООО26 | Гц | 20-20х10 | 0,7-1,5 |  | 12 | 2473 | 2227.9279
1200001 | 2 | Шумомеры интегрирующие | 2230 | Гц | 20-20х10 | 0,7-1,5 |  | 12 | 2473 | 2227.9279
1200001 | 2 | Шумомеры интегрирующие | 2237 | Гц | 20-20х10 | 0,7-1,5 |  | 12 | 2473 | 2227.9279
1200001 | 2 | Шумомеры интегрирующие | 2219 | Гц | 20-20х10 | 0,7-1,5 |  | 12 | 2473 | 2227.9279
1200001 | 2 | Шумомеры интегрирующие | 7188 | Гц | 20-20х10 | 0,7-1,5 |  | 12 | 2473 | 2227.9279
1200014 | 2 | Шумомеры с конденсаторным микрофоном | ШУМ-1 | Гц | 31-8х10 | 2;3 |  | 12 | 1739 | 1566.6667
1200014 | 2 | Шумомеры с конденсаторным микрофоном | ШУМ-1М | Гц | 31-8х10 | 2;3 |  | 12 | 1739 | 1566.6667
1200015 | 2 | Шумомеры со встроен. окт. и терцок. фильт. | ООО23 | Гц | 20-20х10 | 0,7-1,5дб |  | 12 | 3434 | 3093.6937
1200015 | 2 | Шумомеры со встроен. окт. и терцок. фильт. | 2238 | Гц | 20-20х10 | 0,7-1,5дб |  | 12 | 3434 | 3093.6937
1200015 | 2 | Шумомеры со встроен. окт. и терцок. фильт. | ВШВ-003М2 | Гц | 20-20х10 | 0,7-1,5дб |  | 12 | 3434 | 3093.6937
1200015 | 2 | Шумомеры со встроен. окт. и терцок. фильт. | ВШВ-003М3 | Гц | 20-20х10 | 0,7-1,5дб |  | 12 | 3434 | 3093.6937
1200016 | 2 | Шумомеры со встроенными окт. фильтрами | ВШВ-003 | Гц | 20-20х10 | 0,7-1,5 |  | 12 | 3340 | 3009.009
1200016 | 2 | Шумомеры со встроенными окт. фильтрами | ВШВ-003М2 | Гц | 20-20х10 | 0,7-1,5 |  | 12 | 3340 | 3009.009
1200016 | 2 | Шумомеры со встроенными окт. фильтрами | ИШВ-1 | Гц | 20-20х10 | 0,7-1,5 |  | 12 | 3340 | 3009.009
1200016 | 2 | Шумомеры со встроенными окт. фильтрами | ООО17 | Гц | 20-20х10 | 0,7-1,5 |  | 12 | 3340 | 3009.009
1200016 | 2 | Шумомеры со встроенными окт. фильтрами | 2215 | Гц | 20-20х10 | 0,7-1,5 |  | 12 | 3340 | 3009.009
1200016 | 2 | Шумомеры со встроенными окт. фильтрами | 800В | Гц | 20-20х10 | 0,7-1,5 |  | 12 | 3340 | 3009.009
1200002 | 2 | Шумомеры ЭД,ИК микрофоном | ООО24 | Гц | 20-20х10 | 0,7-1,5 |  | 12 | 2063 | 1858.5586
1200002 | 2 | Шумомеры ЭД,ИК микрофоном | ООО14 | Гц | 20-20х10 | 0,7-1,5 |  | 12 | 2063 | 1858.5586
1200002 | 2 | Шумомеры ЭД,ИК микрофоном | 2203 | Гц | 20-20х10 | 0,7-1,5 |  | 12 | 2063 | 1858.5586
1200002 | 2 | Шумомеры ЭД,ИК микрофоном | 2209 | Гц | 20-20х10 | 0,7-1,5 |  | 12 | 2063 | 1858.5586
1200002 | 2 | Шумомеры ЭД,ИК микрофоном | 2210 | Гц | 20-20х10 | 0,7-1,5 |  | 12 | 2063 | 1858.5586
1200002 | 2 | Шумомеры ЭД,ИК микрофоном | PSI202 | Гц | 20-20х10 | 0,7-1,5 |  | 12 | 2063 | 1858.5586
1200002 | 2 | Шумомеры ЭД,ИК микрофоном | ШМ-1 | Гц | 20-20х10 | 0,7-1,5 |  | 12 | 2063 | 1858.5586
1200002 | 2 | Шумомеры ЭД,ИК микрофоном | Роботрон | Гц | 20-20х10 | 0,7-1,5 |  | 12 | 2063 | 1858.5586
1200002 | 2 | Шумомеры ЭД,ИК микрофоном | SM-150 | Гц | 20-20х10 | 0,7-1,5 |  | 12 | 2063 | 1858.5586
1200002 | 2 | Шумомеры ЭД,ИК микрофоном | 2400 | Гц | 20-20х10 | 0,7-1,5 |  | 12 | 2063 | 1858.5586
1200002 | 2 | Шумомеры ЭД,ИК микрофоном | Testo 816 | дБ | 30-130 | 2 |  | 12 | 2063 | 1858.5586
1200002 | 2 | Шумомеры ЭД,ИК микрофоном | CENTER 320 | дБ | 30-130 | 2 |  | 12 | 2063 | 1858.5586
1201028 | 1 | Шумомеры-анализаторы спектра | Октава 101А |  |  |  |  | 12 | 6871 | 6190.0901
1201028 | 1 | Шумомеры-анализаторы спектра | SVAN | дБ | 35-131 | 1 |  | 12 | 6871 | 6190.0901
1201032 | 2 | Шумомеры-анализаторы спектра, виброметры портативные, 3-х компонентный ВП | ОКТАВА-110А | Гц | 25…20000 | плюс(минус)0,7дБ |  | 12 | 8063 | 7330
|  |  |  | дБА | 22…139 | плюс(минус)0,7дБ
|  |  |  | дБ | 41…180 | плюс(минус)0,5дБ
|  |  |  | Гц | 6,3…1250 | плюс(минус)0,5дБ
1201033 | 2 | Шумомеры-анализаторы спектра, виброметры портативные, 1-но компонентный ВП | ОКТАВА-110А | Гц | 25…20000 | плюс(минус)0,7дБ |  | 12 | 6540 | 5945.4545
|  |  |  | дБА | 22…139 | плюс(минус)0,7дБ
|  |  |  | дБ | 41…180 | плюс(минус)0,5дБ
|  |  |  | Гц | 6,3…1250 | плюс(минус)0,5дБ
1201034 | 2 | Шумомеры-анализаторы спектра | ОКТАВА-110А | Гц | 25…20000 | плюс(минус)0,7дБ |  | 12 | 3553 | 3230
|  |  |  | дБА | 22…139 | плюс(минус)0,7дБ
1201037 | 2 | Шумомер интегрирующий - виброметр, 3-х компонентный, ВП | ШИ-01В(3) |  | 20…20000Гц,20…140дБ,80…180дБ,10…1250Гц | плюс(минус)0,7дБ, плюс(минус)0,5дБ |  | 12 | 6765 | 6094.5946
1201038 | 2 | Шумомер интегрирующий - виброметр, 1-но компонентный, ВП | ШИ-01В |  | 20…20000Гц,20…140дБ,80…180дБ,10…1250Гц | плюс(минус)0,7дБ, плюс(минус)0,5дБ |  | 12 | 5885 | 5301.8018
1201039 | 2 | Шумомер интегрирующий | ШИ-01 |  | 20…20000Гц,20…140дБ | плюс(минус)0,7дБ |  | 12 | 4400 | 3963.964
1201040 | 2 | Виброметр, 3-х компонентный, ВП | ШИ-01В(3) |  | 80…180дБ,10…1250Гц | п плюс(минус)0,5дБ |  | 12 | 2310 | 2081.0811
1201041 | 3 | Виброметр, 1-но компонентный, ВП | ШИ-01В |  | 80…180дБ,10…1250Гц | п плюс(минус)0,5дБ |  | 12 | 1430 | 1288.2883
1201035 | 2 | Виброметры портативные, 3-х компонентный ВП | ОКТАВА-110А | дБ | 41…180 | плюс(минус)0,5дБ |  | 12 | 4510 | 4100
|  |  |  | Гц | 6,3…1250 | плюс(минус)0,5дБ
1201036 | 2 | Виброметры портативные, 1-но компонентный ВП | ОКТАВА-110А | дБ | 41…180 | плюс(минус)0,5дБ |  | 12 | 2987 | 2715.4545
|  |  |  | Гц | 6,3…1250 | плюс(минус)0,5дБ
Измерения электротехнических и магнитных величин
Код | Кат.слож | Наименование средства измерений | Тип | Ед.изм | Пр.изм | Кл.точн | Разряд | Периодичность | Цена на оборудовании исполнителя (руб.без НДС) | Цена на оборудовании заказчика (руб. без НДС)
1300008 | 3 | Ампер.,вольтметры пост. и перем. тока | Ц4311 | В | до1000 | 0,5-1,0 |  | 12 | 418 | 376.5766
1300011 | 4 | Ампер.,вольтметры пер. тока многопр. | Э30 |  |  | 1,0-4,0 |  | 24 | 190 | 171.1712
1300011 | 4 | Ампер.,вольтметры пост. тока многопр. | М400 |  |  | 1,0-4,0 |  | 24 | 190 | 171.1712
1300011 | 4 | Ампер.,вольтметры пер. тока многопр. | Э378 |  |  | 1,0-4,0 |  | 24 | 190 | 171.1712
1300011 | 4 | Ампер.,вольтметры пост. тока многопр. | М362 |  |  | 1,0-4,0 |  | 24 | 190 | 171.1712
1300006 | 3 | Ампер.,вольтметры постоянного и перем. тока | Д566, Д5079, Д50152, Д573, Д5015, Д5016,Д5018 | А/В |  | О,2 |  | 12 | 1088 | 980.1802
1300006 | 3 | Ампер.,вольтметры постоянного и перем. тока | Д5054, Д5055, Д5081, Д5082, Д5080 | А/В |  | О,2 |  | 12 | 1088 | 980.1802
1300006 | 3 | Ампер.,вольтметры постоянного и перем. тока | АСТ,Э59, Э513-Э545 | А/В |  | 0.5 |  | 12 | 1088 | 980.1802
1300006 | 3 | Ампер.,вольтметры постоянного и перем. тока | Д5054, Д5055 | А/В | до10А до1000В | 0.2 |  | 12 | 1088 | 980.1802
1300007 | 3 | Ампер.,вольтметры пост. тока св. 6 пределов | М502,М244, М104,М105, М2015 | А/В |  | 0.5 |  | 12 | 582 | 524.3243
1300004 | 4 | Ампер.,вольтметры перем.тока | Э365,Э302,Э345,Э379, Э337 | А/В |  | 1,0-4,0 |  | 24 | 165 | 148.6486
1300004 | 4 | Ампер.,вольтметры пост.тока | М362,М381,М4204, М42004,М42007,М381,М2430 | А/В |  | 1,0-4,0 |  | 24 | 165 | 148.6486
1300004 | 4 | Ампер.,вольтметры перем.тока | Э30,Э367,Э8018,Э8021, Э8022, Э8033,"Simens Weijel" | А/В |  | 1,0-4,0 |  | 24 | 165 | 148.6486
1300004 | 4 | Ампер.,вольтметры перем.тока | Э378,Э8023,Э8025, Э8029 | А/В |  | 1,0-4,0 |  | 24 | 165 | 148.6486
1300004 | 4 | Ампер.,вольтметры пост.тока | М400,М4210,М4240, М4252М | А/В |  | 1,0-4,0 |  | 24 | 165 | 148.6486
1300004 | 4 | Ампер.,вольтметры пост.тока | М42300,М4220,М4205, М42005, | А/В |  | 1,0-4,0 |  | 24 | 165 | 148.6486
1300004 | 4 | Ампер.,вольтметры пост.тока | М42100,М42008,М4211, М4241, | А/В |  | 1,0-4,0 |  | 24 | 165 | 148.6486
1300004 | 4 | Ампер.,вольтметры пост.тока | М906,М4221,М4206, М42006,М4212,М381,М42300 | А/В |  | 1,0-4,0 |  | 24 | 165 | 148.6486
1300004 | 4 | Амперметр постоянного тока | М381,М42300 | А/В |  | 1,0-4,0 |  | 24 | 165 | 148.6486
1300004 | 4 | Вольтметр постоянного тока | М381,М42300 | А/В |  | 1,0-4,0 |  | 24 | 165 | 148.6486
1300004 | 4 | Ампер.,вольтметры пост.тока | М903,М2027,М4200, М4202,М42200 | А/В |  | 1,0-4,0 |  | 24 | 165 | 148.6486
1300004 | 4 | Ампер.,вольтметры перем.тока | Э377 | А/В |  | 1,0-4,0 |  | 24 | 165 | 148.6486
1300004 | 4 | Ампер.,вольтметры перемен.тока | Э8030 | А/В |  | 1,0-4,0 |  | 24 | 165 | 148.6486
1300004 | 4 | Амперметры перемен.тока | Э8033,Simens Weigel | А/В |  | 1,0-4,0 |  | 24 | 165 | 148.6486
1300004 | 4 | Вольтметры перемен. Тока | Э8033,Simens Weigel | А/В |  | 1,0-4,0 |  | 24 | 165 | 148.6486
1300004 | 4 | Ампер.,вольтметры пост.тока | М901,М42201,М42202, М42203 | А/В |  | 1,0-4,0 |  | 24 | 165 | 148.6486
1300004 | 4 | Ампер.,вольтметры пост.тока | М24,М4243,М4250,М425, М4254,М4255,М4258, М4259,М4262,М281К, М282К,М377,М330,Ц4200,Ц4208,Ц4202,Ц4209, М265,М236 | А/В |  | 1,0-4,0 |  | 24 | 165 | 148.6486
1300002 | 3 | Ампервольтметры постоянного тока | М1104,М1107,М1108,М1109,М2005,М2017,М2018, | А/В | до 10 до1000 | 0.2 |  | 12 | 734 | 661.2613
1300002 | 3 | Ампервольтметры постоянного тока | М2019,М2020,М253, М1106,М2007,М2004, М2038 | А/В | до 10 до1000 | 0.2 |  | 12 | 734 | 661.2613
1300002 | 3 | Ампервольтметры постоянного тока | М2015,М2044,М2016 | А/В | до 10 до1000 | 0.2 |  | 12 | 734 | 661.2613
1300077 | 3 | Ампервольтомметры-мультиметры цифров. | М231,М838,М266F,ДТ890G,ДТ830С,ДТ838 | В/А | до1000/10 | согл.ТО |  | 12 | 810 | 729.7297
1300003 | 3 | Амперметры переменного тока | Д553,Д5014,Д5017, Д5015,Д5090,Д5016, Д5077 | А | до 10 | 0.2 |  | 12 | 949 | 854.955
1300005 | 3 | Ампер.,вольтметры пост. тока до 6 пределов | М1105,М2016,М252,М109 | А/В |  | 0,1-0,5 |  | 12 | 582 | 524.3243
1300005 | 3 | Ампер.,вольтметры пост. тока до 6 пределов(б.гальваном) | М195,М95 | В |  | 0,1-0,5 |  | 12 | 582 | 524.3243
1300015 | 3 | Ваттметры | Д566,Д5020,Д5004, Д5104,Д5031, Д5106, Д5056,Д533,Д5063, Д5105, Д5016 | вт |  | 0.2 |  | 12 | 1265 | 1139.6396
1300082 | 3 | Вольтамперметрфазометры | Парма-Ваф,ВАФ-85-М1 | А | до10 | согл.ТО |  | 12 | 886 | 798.1982
1300123 | 2 | Вольтметры цифровые универсальные | В7-40,В7-41, В7-34А, В7-40/4,В7-34,В7-54 | В | до1000 | согл.ТО |  | 12 | 2682 | 2416.2162
1300121 | 3 | Вольтметры цифровые | В7-27А, В7-16,В7-16А, В7-28,В7-21А,В7-6, В7-21,В7-22А, В7-26, В7-38,Р386,В7-27 | В | до1000 | согл.ТО |  | 12 | 1405 | 1265.7658
1300122 | 2 | Вольтметры цифровые | В7-22,В7-32,В7-35, В7-36,В7-58,ЕДМ-3150, "Доктор" | В | до1000 | согл.ТО |  | 12 | 1339 | 1206.3063
1300124 | 3 | Вольтметры цифровые 1 предельные | Ф304,Ф217,Ф214,Ф203,ВПЦ, ИП-01 | В | до 1 | согл.ТО |  | 12 | 506 | 455.8559
1300124 | 3 | Вольтметры цифровые 1 предельные | ЩПО 2 | В | 0,01-19,99 | 0.5 |  | 12 | 506 | 455.8559
1300124 | 3 | Вольтметры цифровые 1 предельные | Ф296 | В | до 300 | 0.4 |  | 12 | 506 | 455.8559
1300117 | 3 | Вольтметры цифровые дифференциальные | В2-34, В2-35,В2-36,В2-27 | В | до1000 | согл.ТО |  | 12 | 1601 | 1442.3423
1300118 | 3 | Прибор комбинированный цифровой | Щ31,Щ304,Щ1518,Щ1513,Щ301,Щ302,Щ1516,Щ300 | В | до1000 | согл.ТО |  | 12 | 1455 | 1310.8108
1300119 | 3 | Прибор комбинированный цифровой | Щ1413,В2-20,В2-22, В2-23, Ф30, | В | до1000 | согл.ТО |  | 12 | 582 | 524.3243
1300120 | 3 | Вольтметры универсальные | В7-16,В7-18,В7-20, В7-23,В7-27,В7-37 | В | до1000 | согл.ТО |  | 12 | 1000 | 900.9009
1300105 | 3 | Делители напряжения с калибровкой | Р356,Р313,Р35 | В | 1-100 | 0.005 |  | 12 | 380 | 342.3423
1300106 | 3 | Делители напряжения | Р3027 | В | 1-100 | 0.002 |  | 12 | 633 | 570.2703
1300107 | 2 | Делители напряжения | ДНС-01,ДНВ-10А, ДНВ-100 | В | до 0,2 |  |  | 12 | 633 | 570.2703
1300109 | 3 | Измерители тока короткого замыкания | Щ41160 |  | 10-1000А | согл.ТО |  | 12 | 2189 | 1972.0721
1300110 | 4 | Измерители цепи фаза-ноль | М417 | Ом | 10 |  |  | 12 | 304 | 273.8739
1300095 | 2 | Измеритель комплексных сопротивлений электр.сетей | "Вымпел" |  |  |  |  | 12 | 848 | 763.964
1300131 | 2 | Калибраторы | В1-13 | В | до1000 |  |  | 12 | 2808 | 2529.7297
1300132 | 2 | Калибраторы | В1-12,П320,В1-18А,П321 | В | до1000 |  |  | 12 | 4365 | 3932.4324
1300047 | 3 | Катушки сопротивления | Р310,Р321,Р322,Р323, Р331,Р361,ОКС-1,ОКС-2 | Ом | от10-3до105 | 0.01 |  | 12 | 418 | 376.5766
1300048 | 3 | Катушки сопротивления | Р401,Р402,Р4012,Р4020, Р4033,Р4063,Р4030М1, Р4013,Р4016,Р4017, Р4085,Р4018,Р4015,Р403 | ГОм | от104до109 | от0,005до0,02 |  | 12 | 418 | 376.5766
1300023 | 3 | Киловаттметры,мегаваттметры | Д367,Д85,Э365,Д365, Ц301 | КВт | 220В/5А | 0.01 |  | 24 | 253 | 227.9279
1300009 | 3 | Киловольтметры | С75,С502 | КВ | до 3 | 1 |  | 12 | 329 | 296.3964
1300010 | 3 | Киловольтметры | С50,С196 | КВ | до 30 | 1 |  | 12 | 886 | 798.1982
1300049 | 2 | Клещи токоизмерительные | Ц90, Д90, Ц91,Ц4501,Ц4360,Ц4502,Ц4505 | А,В | до 100 | 4 |  | 12 | 368 | 331.5315
1300051 | 2 | Клещи токоизмерительные-мультиметры | М266 | А/В | 200/750 | 2 |  | 12 | 722 | 650.4505
1300051 | 2 | Клещи токоизмерительные-мультиметры | 276F | А/В | 200/750 | 2 |  | 12 | 722 | 650.4505
1300051 | 2 | Клещи токоизмерительные-мультиметры | PRОVA-400 | А/В | 200/750 | 2 |  | 12 | 722 | 650.4505
1300051 | 2 | Клещи токоизмерительные-мультиметры | АРРА-30R | А/В | 300/1000 | 1 |  | 12 | 722 | 650.4505
1300051 | 2 | Клещи токоизмерительные-мультиметры | АРРА-305 | А/В | 200/750 | 2 |  | 12 | 722 | 650.4505
1300111 | 2 | Компараторы напряжения | Р3003 | В | до 10 | 0.0002 |  | 12 | 4365 | 3932.4324
1300090 | 3 | Комплекты измерительные | К-50,К-505,К-540 | В | до750 | 0.5 |  | 12 | 1392 | 1254.0541
1300091 | 3 | Комплекты измерительные | К-51,К506,К-541 | В | до750 | 0.5 |  | 12 | 1341 | 1208.1081
1300060 | 3 | Магазины сопротивления | МСР-60,МСР-63,Р4831,Р327,МСР-60М, Р4830 | Ом | от104до106 | 0.02 |  | 12 | 722 | 650.4505
1300058 | 3 | Магазины сопротивления высокоомные | Р4002 | Ом | до108 | 0.02 |  | 12 | 1012 | 911.7117
1300058 | 3 | Магазины сопротивления высокоомные | Р4001 | Ом | до108 | 0.2 |  | 12 | 1012 | 911.7117
1300058 | 3 | Магазины сопротивления высокоомные | Р400 | Ом | до10 | 0.02 |  | 12 | 1012 | 911.7117
1300058 | 3 | Магазины сопротивления высокоомные | Р40101 | Ом | до10 | 0.02 |  | 12 | 1012 | 911.7117
1300058 | 3 | Магазины сопротивления высокоомные | Р4078 | Ом | до108 | 0.02 |  | 12 | 1012 | 911.7117
1300058 | 3 | Магазины сопротивления высокоомные | Р4083 | Ом | до108 | 0.02 |  | 12 | 1012 | 911.7117
1300058 | 3 | Магазины сопротивления высокоомные | Р405 | Ом | до108 | 0.02 |  | 12 | 1012 | 911.7117
1300058 | 3 | Магазины сопротивления высокоомные | Р40102 | Ом | до108 | 0.02 |  | 12 | 1012 | 911.7117
1300058 | 3 | Магазины сопротивления высокоомные | Р40101-Р40108 | Ом | от10 до108 | 0.02 |  | 12 | 1012 | 911.7117
1300058 | 3 | Магазины сопротивления высокоомные | Р4041 | Ом | до107 | 0.05 |  | 12 | 1012 | 911.7117
1300058 | 3 | Магазины сопротивления высокоомные | Р4042 | Ом | до108 | 0.1 |  | 12 | 1012 | 911.7117
1300058 | 3 | Магазины сопротивления высокоомные | Р4043 | Ом | до109 | 0.1 |  | 12 | 1012 | 911.7117
1300058 | 3 | Магазины сопротивления высокоомные | Р4075-Р4078 | Ом | от105 до108 | 0.02 |  | 12 | 1012 | 911.7117
1300059 | 3 | Магазины сопротивления | Р30 | Ом | до10 | 0.2 |  | 12 | 400 | 360.3604
1300059 | 3 | Магазины сопротивления | Р31 | Ом | до10 | 0.2 |  | 12 | 400 | 360.3604
1300059 | 3 | Магазины сопротивления | Р33,Р326,Р314 | Ом | до106 | 0.2 |  | 12 | 400 | 360.3604
1300059 | 3 | Магазины сопротивления | Р34 | Ом | до10 | 0.2 |  | 12 | 400 | 360.3604
1300059 | 3 | Магазины сопротивления | Р58,МСР-55 | Ом | до105 | 0.2 |  | 12 | 400 | 360.3604
1300040 | 3 | Мегаомметры электронные | Ф4100,Ф4101,Ф4102, Ф4103,Ф4104,Ф4303, ЭСО202/2 | МОм | до100 | 1 |  | 12 | 633 | 570.2703
1300040 | 3 | Мегаомметры электронные | Ф6-13А,Е6-10,Ф6-16А, Ф6-3,Ф4102/1,Ф-13, Ф6-4А | МОм | до100 | 1 |  | 12 | 633 | 570.2703
1300042 | 3 | Мегаомметры, измерители заземления | МС-05,М503М,М503 | МОм | до100 | 2.5 |  | 12 | 393 | 354.0541
1300042 | 3 | Мегаомметры, измерители заземления | РНИ-1,1; ЭСО212 | Ом | до50 | 1 |  | 12 | 393 | 354.0541
1300042 | 3 | Мегаомметры, измерители сопротивления | ЦИУС,МС-0,6 | КОм | до2 | 5 |  | 12 | 393 | 354.0541
1300042 | 3 | Мегаомметры, измерители сопротивления | М416 | Ом | до104 | 5 |  | 12 | 393 | 354.0541
1300042 | 3 | Мегаомметры, измерители сопротивления | М4100,М4101,М4102, М1101 | Ом | до105 | 1 |  | 12 | 393 | 354.0541
1300042 | 3 | Мегаомметры, измерители сопротивления | МС-08 | КОм | до2 |  |  | 12 | 393 | 354.0541
1300042 | 3 | Мегаомметры, измерители сопротивления | М371,М372 | Ом | до50 | 1.5 |  | 12 | 393 | 354.0541
1300042 | 3 | Измеритель сопротивления | М372 | Ом | до50 | 1.5 |  | 12 | 393 | 354.0541
1300071 | 2 | Мосты постоянного тока | МО-62,Р333,Р334 | Ом | до106 | 0.1 |  | 12 | 1088 | 980.1802
1300071 | 2 | Мосты постоянного тока | Щ402 | Ом | до106 | 0.5 |  | 12 | 1088 | 980.1802
1300078 | 3 | Мосты постоянного тока | ММВ | Ом | до106 | 0,5-1,0 |  | 12 | 225 | 202.7027
1300078 | 3 | Мосты постоянного тока | МКМВ | Ом | до106 | 0,5-1,0 |  | 12 | 225 | 202.7027
1300079 | 3 | Мосты постоянного тока | Р-3009 | МОм | до100 | 0.005 |  | 12 | 1632 | 1470.2703
1300038 | 3 | Омметры цифровые | Щ306 | ГОм | до1 | согл.ТО |  | 12 | 1012 | 911.7117
1300038 | 3 | Омметры цифровые | ЕР180 | ГОм | до1 | согл.ТО |  | 12 | 1012 | 911.7117
1300039 | 3 | Омметры цифровые | Щ30,Щ34 | МОм | до100 | согл.ТО |  | 12 | 747 | 672.973
1300039 | 3 | Омметры цифровые | Е6-25 | МОм | 20мОм-2,0МОм |  |  | 12 | 747 | 672.973
1300075 | 2 | Потенциометры | Р309,Р345,Р363,Р348 | В | до1,1211 | от0,002до0,005 |  | 12 | 1139 | 1026.1261
1300072 | 3 | Потенциометры | Р306,Р307,Р330 | В | до1,1211 | 0.02 |  | 12 | 582 | 524.3243
1300036 | 3 | Потенциометры постоянного тока | ПП-63 | мВ | до100 | 0.05 |  | 12 | 1012 | 911.7117
1300083 | 3 | Приборы комбинированные | Щ4300,Щ4310,Щ4311, Щ4313,Щ4316 | В | до1000 | согл.ТО |  | 12 | 1164 | 1048.6486
1300083 | 3 | Приборы комбинированные | ДММ914, | В/А/Гом | 1000/10/1 | 0.06 |  | 12 | 1164 | 1048.6486
1300083 | 3 | Приборы комбинированные | АРРА107 | В/А/Гом | 1000/10/1 | 0.06 |  | 12 | 1164 | 1048.6486
1300083 | 3 | Приборы комбинированные | ПКО | В | до1000 | согл.ТО |  | 12 | 1164 | 1048.6486
1300083 | 3 | Приборы комбинированные | ЦЛ9049 | МВт | 10000/100В; 8000/5А | согл.ТО |  | 12 | 1164 | 1048.6486
1300076 | 3 | Приборы комбинированные (тестеры) | Ц4312,Ц4324,Ц56,Ц57 | В/А | до1000/10 | 1,5-4,0 |  | 12 | 557 | 501.8018
1300076 | 3 | Приборы комбинированные (тестеры) | Ц4317,Ц4315,Ц4354 | В/А | до1000/10 | 1,5-4,0 |  | 12 | 557 | 501.8018
1300076 | 3 | Приборы комбинированные (тестеры) | Ц4313,Ц4323,АВО-5М1 | В/А | до1000/10 | 1,5-4,0 |  | 12 | 557 | 501.8018
1300076 | 3 | Приборы комбинированные (тестеры) | Ц4356,Ц4326,Ц20 | В/А | до1000/10 | 1,5-4,0 |  | 12 | 557 | 501.8018
1300076 | 3 | Приборы комбинированные (тестеры) | Ц4357,Ц4340,ТЛ-4М | В/А | до1000/10 | 1,5-4,0 |  | 12 | 557 | 501.8018
1300076 | 3 | Приборы комбинированные (тестеры) | Ц43101,Ц4341,Ц4320 | В/А | до1000/10 | 1,5-4,0 |  | 12 | 557 | 501.8018
1300076 | 3 | Приборы комбинированные (тестеры) | ЭВ2234,Ц4342,Ц4352 | В/А | до1000/10 | 1,5-4,0 |  | 12 | 557 | 501.8018
1300076 | 3 | Приборы комбинированные (тестеры) | Ц4353,Ц4342-М1 | В/А | до1000/10 | 1,5-4,0 |  | 12 | 557 | 501.8018
1300076 | 3 | Приборы комбинированные (тестеры) | М231,Ц4393,Ц4360 | В/А | до1000/10 | 1,5-4,0 |  | 12 | 557 | 501.8018
1300085 | 3 | Приборы универсальные | УПИП-60,УПИП-60М | мВ | до100 | 0.05 |  | 12 | 1214 | 1093.6937
1300086 | 3 | Приборы универсальные | Р4833 | мВ | до100 | 0.02 |  | 12 | 1442 | 1299.0991
1300026 | 4 | Счетчики эл.энергии индукционные 1фаз. | СО-И449 | кВт | 220В/40А | 2 |  | 192 | 98 | 88.2883
1300026 | 4 | Счетчики эл.энергии индукционные 1фаз. | СО-505,СО-50,СО-ИБМ-1, СО-ЭЭ6705,СО-501 | кВт | 220В/40А | 2 |  | 192 | 98 | 88.2883
1300026 | 4 | Счетчики эл.энергии индукционные 1фаз. | 5СМЧ | кВт | 220В/40А | 2 |  | 96 | 98 | 88.2883
1300098 | 4 | Счетчики эл.энергии индукционные 1фаз.(для населения) | СО-И449 | кВт | 220В/40А | 2 |  | 192 | 69 | 62.1622
1300098 | 4 | Счетчики эл.энергии индукционные 1фаз.(для населения) | СО-505,СО-50,СО-ИБМ-1, СО-ЭЭ6705,СО-501 | кВт | 220В/40А | 2 |  | 192 | 69 | 62.1622
1300098 | 4 | Счетчики эл.энергии индукционные 1фаз.(для населения) | 5СМЧ | кВт | 220В/40А | 2 |  | 96 | 69 | 62.1622
1300028 | 4 | Счетчики эл.энергии индукционные 3фаз.прямого вкл. | СА4У-И680,СА4У-И678 | кВт | 380В/10А | 2 |  | 72 | 190 | 171.1712
1300028 | 4 | Счетчики эл.энергии индукционные 3фаз. | СА4У-И672 | кВт | 380В/5А | 2 |  | 48 | 190 | 171.1712
1300028 | 4 | Счетчики эл.энергии индукционные 3фаз. | UEАЧ-34 | кВт | 380В/5А | 2 |  | 72 | 190 | 171.1712
1300028 | 4 | Счетчики эл.энергии индукционные 3фаз.прямого вкл. | ЕТ-414-1,ЕТ-415-1, ЕТ-416-1,ЕТ 414, СА4У-510 | кВт | 380В/10А | 2 |  | 96 | 190 | 171.1712
1300028 | 4 | Счетчики эл.энергии индукционные 3фаз.прямого вкл. | СА4-И678,СА4У-510,СА4-ИБ60,СА4-М6781,СА4У-510,СА4У-514 | кВт | 380В/10А | 2 |  | 72 | 190 | 171.1712
1300028 | 4 | Счетчики эл.энергии индукционные 3фаз. | СА3У | кВт | 380В/5А | 2 |  | 48 | 190 | 171.1712
1300028 | 4 | Счетчики эл.энергии индукционные 3фаз.прямого вкл. | СР4У | кВт | 380В/10А | 2 |  | 72 | 190 | 171.1712
1300028 | 4 | Счетчики эл.энергии индукционные 3фаз.прямого вкл. | ИП СА4У, ИП СА3У, ИП СА4, ИП СА3У | кВт | 380В/10А | 2 |  | 120 | 190 | 171.1712
1300096 | 4 | Счетчики эл.энергии индукционные 3фаз.прямого вкл. | СА4 | кВт | 380В/10А | 2 |  | 72 | 190 | 171.1712
1300022 | 3 | Счетчики электронные статические 1фаз. | ЦЭ6807,Гранит-1,ЭУ-20 | кВт | 220В/40А | 1;2 |  | 192 | 177 | 159.4595
1300022 | 3 | Счетчики электронные статические 1фаз. | Энсиком | кВт | 220В/40А | 1;2 |  | 96;192 | 177 | 159.4595
1300022 | 3 | Счетчики электронные статические 1фаз. | СОЭЭ | кВт | 220В/40А | 1;2 |  | 192 | 177 | 159.4595
1300022 | 3 | Счетчики электронные статические 1фаз. | СОЭЭ-52 | кВт | 220В/40А | 1;2 |  | 192 | 177 | 159.4595
1300022 | 3 | Счетчики электронные статические 1фаз. | Меркурий201 | кВт | 220В/40А | 1;2 |  | 192 | 177 | 159.4595
1300022 | 3 | Счетчики электронные статические 1фаз. | "Соло" | кВт | 220В/40А | 1;2 |  | 192 | 177 | 159.4595
1300024 | 4 | Счетчики электронные статические 3фаз. | ЦЭ6805,ЦЭ6803,ЦЭ6823,ЦЭ6801,ЦЭ6811,ЦЭ6808,Ф68700,СЭТ | кВт | 380В/5А | 1;2 |  | 72 | 292 | 263.0631
1300024 | 4 | Счетчики электронные статические 3фаз. | Меркурий 230 | кВт | 380В/5А | 0,5;1 |  | 120 | 292 | 263.0631
1300024 | 4 | Счетчики электронные статические 3фаз. | ПСЧ-3А, ПСЧ-4А | кВт | 380В/5А | 1 |  | 72 | 292 | 263.0631
1300024 | 4 | Счетчики электронные статические 3фаз. | ЦЭ6803В | В/А | 380/5-100 | 1;2 |  | 192 | 292 | 263.0631
1300021 | 2 | Счетчики электронные эталонные | ЦЭ6806, ЦЭ6806П | кВт | 380/10А | 0.2 |  | 12 | 2024 | 1823.4234
1300097 | 2 | Счетчики электронные эталонные | СЕ601 | кВт | 250В/100А | 0.5 |  | 24 | 6050 | 5450.4505
1300097 | 2 | Счетчики электронные эталонные | СЕ602 | кВт | 250В/100А | 0.2 |  | 24 | 6050 | 5450.4505
1300034 | 2 | Трансформаторы напряжения 1 фазные | НОМ-6,НОМ-10, ЗНОЛ | КВ | от6до10 | 0.5 |  | 48 | 1639 | 1476.5766
1300033 | 2 | Трансформаторы напряжения 3-х фазные | НАМИ-6,НАМИ-10 | КВ | от6до10 | 0.2 |  | 48 | 2657 | 2393.6937
1300033 | 2 | Трансформаторы напряжения 3-х фазные | НТМИ-6,НТМИ-10 | КВ | от6до10 | 0.5 |  | 48 | 2657 | 2393.6937
1300029 | 3 | Трансформаторы тока | ТК-20,ТЛШ,Т-0,66УЗ,ТТИ,ТК-40, ТОП066,ТШП-066, ТШ-0,66УЗ, ТА-210, | А | до10000 | 0.5 |  | 48 | 190 | 171.1712
1300029 | 3 | Трансформаторы тока | ТТЭ-А,ТТЭ-30,ТТЭ-40,ТТЭ-100 | А | до 3000 | 0.5 |  | 60 | 190 | 171.1712
1300030 | 3 | Трансформаторы тока | И54,И56,УТТ-5М, И515М,УТТ-5,И56М, УТТ-6М,И515,И54М | А | до10000 | 0.2 |  | 48 | 671 | 604.5045
1300031 | 3 | Трансформаторы тока | И561,И509,И512 | А | до10000 | 0.02 |  | 60 | 2910 | 2621.6216
1300032 | 3 | Трансформаторы тока высоковольтные | ТГОЛ,ТВЛ,ТВЛМ,ТПФ, ТПФД,ТПЛ,ТПФМ,ТПЛМ,ТЛМ,ТПОЛ,ТПМ,ТПЛН | А | до10000 | 0.5 |  | 48 | 443 | 399.0991
1300035 | 3 | Трансформаторы тока высоковольтные(на сетевых подстанциях) | ТПЛ-10, ТМЛ-10, ТПК-10 | А | до10000 | 0.5 |  | 48 | 1518 | 1367.5676 | 3 ЧЕЛОВЕКА
2000123 | 2 | Установки для поверки электросчетчиков электронных | ЦУ6800 | кВт | до100 | 0.2 |  | 36 | 4428 | 3989.1892
2000123 | 2 | Установки для поверки электросчетчиков электронных | МК6801 | кВт | до100 | 0.05 |  | 24 | 4428 | 3989.1892
2000119 | 3 | Установка поверочная | У300 | В | до1000 | 0.2 |  | 24 | 3289 | 2963.0631
2000119 | 3 | Установка поверочная | У1134 | В | до1000 | 0.2 |  | 24 | 3289 | 2963.0631
2000119 | 3 | Установка поверочная | А2312 | В | до1000 | 0.2 |  | 24 | 3289 | 2963.0631
2000119 | 3 | Установка поверочная | ЭУ5000 | В/А | 380В/200А | согл.ТО |  | 24 | 3289 | 2963.0631
2000119 | 3 | Установка поверочная | УПК-100 | В | 0.001 | согл.ТО |  | 24 | 3289 | 2963.0631
2000120 | 3 | Установка поверочная | У358 | В | до1000 | 0.005 |  | 24 | 3011 | 2712.6126
2000133 | 2 | Установки пробойные | Все типы | В | 9*104 | 4 |  | 12 | 2037 | 1835.1351
2000114 | 3 | Установки поверочные (потенциометрические) | У309 | мВ | до1,1211 | 0.005 |  | 36 | 3011 | 2712.6126
2000114 | 3 | Установки поверочные (потенциометрические) | У355 | мВ | до1,1211 | 0.005 |  | 36 | 3011 | 2712.6126
2000114 | 3 | Установки поверочные | УПЛ | лк |  |  |  | 36 | 3011 | 2712.6126
1300093 | 4 | Фазометры | Д31,Д576,Д37,Д39,Ц302 | В/А | 100В/5А |  |  | 24 | 276 | 248.6486
1300134 | 3 | Фазометры электронные | ФК2-29 | В/А | 100В/5А |  |  | 12 | 1652 | 1488.2883
1300045 | 2 | Элементы нормальные | НЭ-65,Х4810,Х-482,Х-480 | В | 1,018… | 0.005 |  | 12 | 784 | 706.3063
1300046 | 2 | Элементы нормальные | МЭ4700,Э-303 | В | 1,018… | 0.02 |  | 12 | 443 | 399.0991
1618004 | 3 | Измерители индуктивности,емкости,мосты | Е7-4 | МГц | 10 | 0.1 |  | 12 | 1676 | 1509.9099
1618004 | 3 | Измерители индуктивности,емкости,мосты | Р-556 и т.п. | МГц | 10 | 0.1 |  | 12 | 1676 | 1509.9099
1618004 | 3 | Измерители индуктивности,емкости,мосты | Р 5010 | МГц | 10 | 0.1 |  | 12 | 1676 | 1509.9099
1618005 | 3 | Измерители индуктивности,емкости,мосты | Е7-8 и т.п. | мкФ | 100 | 0.1 |  | 12 | 1442 | 1299.0991
1618005 | 3 | Измерители индуктивности,емкости,мосты | assistant f | мкФ | 100 | 0.1 |  | 12 | 1442 | 1299.0991
1618005 | 3 | Измерители индуктивности,емкости,мосты | assistant c | мкФ | 100 | 0.1 |  | 12 | 1442 | 1299.0991
1618005 | 3 | Измерители индуктивности,емкости,мосты | assistant l | мкФ | 100 | 0.1 |  | 12 | 1442 | 1299.0991
1618005 | 3 | Измерители индуктивности,емкости,мосты | ДМ 6013 А | мкФ | 100 | 0.1 |  | 12 | 1442 | 1299.0991
1601015 | 3 | Измерители нестабильности | В8-6 | В | до 1000 | до 0,25% |  | 12 | 1746 | 1572.973
1601015 | 3 | Измерители нестабильности | В8-7 | В | до 1000 | до 0,25% |  | 12 | 1746 | 1572.973
1601015 | 3 | Измерители нестабильности | В8-8 | В | до 1000 | до 0,25% |  | 12 | 1746 | 1572.973
1600116 | 4 | Источники питания | Б5, GPS 6010, GPS 1830, ЛИПС11-50,HY 3003 | В | 0-600 | 15 |  | 12 | 848 | 763.964
1600116 | 4 | Источники питания | ТЕС 7М | В | 0-600 | 15 |  | 12 | 848 | 763.964
1600116 | 4 | Источники питания | Б5-49 | В | 0-600 | 15 |  | 12 | 848 | 763.964
1600116 | 4 | Источники питания | PS 1830D | В | 0-600 | 15 |  | 12 | 848 | 763.964
1600116 | 4 | Источники питания | Б3 | В | 0-600 | 15 |  | 12 | 848 | 763.964
1600116 | 4 | Источники питания | ТЕС 41 | В | 0-600 | 15 |  | 12 | 848 | 763.964
1600116 | 4 | Источники питания | Б2 | В | 0-600 | 15 |  | 12 | 848 | 763.964
1600116 | 4 | Источники питания | ТЕС 42 | В | 0-600 | 15 |  | 12 | 848 | 763.964
1618001 | 3 | Прибор 2-х координатный регистрирующий |  |  | 200 | 5 |  | 12 | 1708 | 1538.7387
1618006 | 3 | Приборы кабельные переносные | ПКП-2 | Гц | 1000 | 10 |  | 12 | 1240 | 1117.1171
1618006 | 3 | Приборы кабельные переносные | ПКП-3 | Гц | 1000 | 10 |  | 12 | 1240 | 1117.1171
1618006 | 3 | Приборы кабельные переносные | ПКП-4 | Гц | 1000 | 10 |  | 12 | 1240 | 1117.1171
1618006 | 3 | Приборы кабельные переносные | ПКП-5 | Гц | 1000 | 10 |  | 12 | 1240 | 1117.1171
1618006 | 3 | Приборы кабельные переносные | ИП-7 | Гц | 1000 | 10 |  | 12 | 1240 | 1117.1171
1618006 | 3 | Приборы кабельные переносные | Щ4121 | Гц | 1000 | 10 |  | 12 | 1240 | 1117.1171
1618006 | 3 | Приборы кабельные переносные | КАИ | Гц | 1000 | 10 |  | 12 | 1240 | 1117.1171
1618006 | 3 | Приборы кабельные переносные | КТ-3 | Гц | 1000 | 10 |  | 12 | 1240 | 1117.1171
1618006 | 3 | Приборы кабельные переносные | ГТ-4 | Гц | 1000 | 10 |  | 12 | 1240 | 1117.1171
Измерения времени и частоты
Код | Кат.слож | Наименование средства измерений | Тип | Ед.изм | Пр.изм | Кл.точн | Разряд | Периодичность | Цена на оборудовании исполнителя (руб.без НДС) | Цена на оборудовании заказчика (руб. без НДС)
1500047 | 1 | Аппаратура повременного учета соединений | АПП "Рино" |  |  |  |  | 12 | 2847 | 2564.8649
1500027 | 2 | Блоки сменные к частотомерам | [5 empty] | 12 | 913 | 822.5225
1500001 | 2 | Измерители временных интервалов | И2-26 | нс-мс | 38635 | 10х10 |  | 12 | 1531 | 1379.2793
1500001 | 2 | Измерители временных интервалов | И2-17 | нс-мс | 38635 | 10х10 |  | 12 | 1531 | 1379.2793
1500002 | 1 | Измерители параметра хода часов | ППЧ-7 |  |  | 0,1с/сут |  | 12 | 936 | 843.2432
1500002 | 1 | Измерители параметра хода часов | ППЧ-4 |  |  | 0,1с/сут |  | 12 | 936 | 843.2432
1500002 | 1 | Измерители параметра хода часов | ППЧ-7М |  |  | 0,1с/сут |  | 12 | 936 | 843.2432
1500002 | 1 | Измерители параметра хода часов | П-90 |  |  | 0,1с/сут |  | 12 | 936 | 843.2432
1500002 | 1 | Измерители параметра хода часов | П-151 |  |  | 0,1с/сут |  | 12 | 936 | 843.2432
1500002 | 1 | Измерители параметра хода часов | П-15 |  |  | 0,1с/сут |  | 12 | 936 | 843.2432
1500003 | 1 | Измерители параметра хода часов | П-157 |  |  | 0,1с/сут |  | 12 | 2473 | 2227.9279
1500003 | 1 | Измерители параметра хода часов | П-133 |  |  | 0,1с/сут |  | 12 | 2473 | 2227.9279
1500003 | 1 | Измерители параметра хода часов | П-157М |  |  | 0,1с/сут |  | 12 | 2473 | 2227.9279
1500003 | 1 | Измерители параметра хода часов | П-161 |  |  | 0,1с/сут |  | 12 | 2473 | 2227.9279
1500004 | 1 | Измерители параметра хода часов | П-180 |  |  | 0,1с/сут |  | 12 | 3593 | 3236.9369
1500026 | 2 | Компараторы, приемники сигналов | ПК-66 | КГц | 10-200 | 5х10 |  | 12 | 2290 | 2063.0631
1500026 | 2 | Компараторы, приемники сигналов | ПЧ-66 | КГц | 10-200 | 5х10 |  | 12 | 2290 | 2063.0631
1500026 | 2 | Компараторы, приемники сигналов | Ч7-9 | КГц | 10-200 | 5х10 |  | 12 | 2290 | 2063.0631
1500014 | 2 | Компараторы,приемники сигналов этал.частот | Ч7-5 | КГц | 10-200 | 5х10 |  | 12 | 2000 | 1801.8018
1500014 | 2 | Компараторы,приемники сигналов этал.частот | Ч7-12 | КГц | 10-200 | 5х10 |  | 12 | 2000 | 1801.8018
1500014 | 2 | Компараторы,приемники сигналов этал.частот | Ч7-13 | КГц | 10-200 | 5х10 |  | 12 | 2000 | 1801.8018
1500014 | 2 | Компараторы,приемники сигналов этал.частот | Ч7-15 | КГц | 10-200 | 5х10 |  | 12 | 2000 | 1801.8018
1500012 | 2 | Компараторы-приемники | Ч7-38 | КГц | 10-200 | 5х10 |  | 12 | 1840 | 1657.6577
1500030 | 2 | Меры частоты прецезионные | Ч1-53 | МГц | от1до5 | 5х10 |  | 12 | 3827 | 3447.7477
1500018 | 2 | Миллисекундомеры электрические | СЭК | с | 0,1-1200 | 0.1 |  | 12 | 570 | 513.5135
1500018 | 2 | Миллисекундомеры электрические | СЭС-2ПЩ | с | 0,1-1200 | 0.1 |  | 12 | 570 | 513.5135
1500018 | 2 | Миллисекундомеры электрические | СЭК-2ПБ | с | 0,1-1200 | 0.1 |  | 12 | 570 | 513.5135
1500018 | 2 | Миллисекундомеры электрические | Ф-209 | с | 0,1-1200 | 0.1 |  | 12 | 570 | 513.5135
1500018 | 2 | Миллисекундомеры электрические | Ф-246 | с | 0,1-1200 | 0.1 |  | 12 | 570 | 513.5135
1500032 | 2 | Преобразователи частоты | Ч5-11 | Гц | 25 | 5х10-7 |  | 12 | 1835 | 1653.1532
1500032 | 2 | Преобразователи частоты | Ч5-12 | Гц | 25 | 5х10-7 |  | 12 | 1835 | 1653.1532
1500032 | 2 | Преобразователи частоты | Ч5-13 | Гц | 25 | 5х10-7 |  | 12 | 1835 | 1653.1532
1500031 | 1 | Радиочасы | Автохрон | МГц | от1до5 | 5х10 |  | 12 | 2125 | 1914.4144
1500015 | 2 | Секундомеры механические |  | мин | 30 |  |  | 12 | 261 | 235.1351
1500016 | 2 | Секундомеры механические |  | мин | 60 |  |  | 12 | 265 | 238.7387
1500017 | 3 | Секундомеры электрические | СЭЦ | с/мин | от1сдо20мин | 0.05 |  | 12 | 145 | 130.6306
1500033 | 3 | Секундомеры электрические | ПВ-53 | с | 0,1-1200 | 0.1 |  | 12 | 177 | 159.4595
1500033 | 3 | Секундомеры электрические | П-30М | с | 0,1-1200 | 0.1 |  | 12 | 177 | 159.4595
1500010 | 3 | Секундомеры-таймеры | СТЦ-1 | с | до9999,99 | согл.ТО |  | 12 | 1000 | 900.9009
1500034 | 1 | Синтезаторы частоты | Ч6-31 | ГГц | до1 | согл.ТО |  | 12 | 2872 | 2587.3874
1500034 | 1 | Синтезаторы частоты | Ч6-71 | ГГц | до1 | согл.ТО |  | 12 | 2872 | 2587.3874
1500034 | 1 | Синтезаторы частоты | Ч6-74 | ГГц | до1 | согл.ТО |  | 12 | 2872 | 2587.3874
1500048 | 1 | Система измер. длительности соединений | ALKATEL1000S12,IMSS |  | 10800 c | плюс,мин1 |  | 24 | 5175 | 4662.1622
1500048 | 1 | Система измер. длительности соединений | DX200MSC-1 |  | 10800 c | плюс,мин1 |  | 24 | 5175 | 4662.1622
1500048 | 1 | Система измер. длительности соединений | NEC |  | 10800 c | плюс,мин1 |  | 24 | 5175 | 4662.1622
1500048 | 1 | Система измер. длительности соединений | SI-2000,TPLAK,ЦУУ-ЮГ,КВАНТ |  | 10800 c | плюс,мин1 |  | 24 | 5175 | 4662.1622
1500048 | 1 | Система измер. длительности соединений | DECT |  | 10800 c | плюс,мин1 |  | 24 | 5175 | 4662.1622
1500048 | 1 | Система измер. длительности соединений | КВАНТ-Е | с | 10800 c | плюс,мин1 |  | 24 | 5175 | 4662.1622
1500025 | 3 | Счетчики времени наработки | СВН-2-01 | ч | 99999.9 | 0,2..0,5% |  | 12 | 12 | 10.8108
1500025 | 3 | Счетчики времени наработки | СВН-2-02 | ч | 99999.9 | 0,2..0,5% |  | 12 | 12 | 10.8108
1500045 | 2 | Счетчики электронные | СЭ-2М | имп. | до30000 | 0,1-0,4 |  | 12 | 145 | 130.6306
1500046 | 1 | Тарификатор таксофона карточного универс. | ТМГС15280 |  |  |  |  | 12 | 260 | 234.2342
1500036 | 2 | Умножители частоты | Ч6-2 | Гц | 25 | 1299,9МГц |  | 12 | 1309 | 1179.2793
1500040 | 2 | Частотомеры | Ч3-64,GFC-8270H | ГГц | до1 | 5х10-7 |  | 12 | 2688 | 2421.6216
1500040 | 2 | Частотомеры | Ч3-65 | ГГц | до1 | 5х10-7 |  | 12 | 2688 | 2421.6216
1500040 | 2 | Частотомеры | Ч3-66 | ГГц | до1 | 5х10-7 |  | 12 | 2688 | 2421.6216
1500040 | 2 | Частотомеры | импортные | ГГц | до1 | 5х10-7 |  | 12 | 2688 | 2421.6216
1500040 | 2 | Частотомеры | FC-2500 | ГГц | до1 | 5х10-7 |  | 12 | 2688 | 2421.6216
1500040 | 2 | Частотомеры | U2000 | ГГц | до1 | 5х10-7 |  | 12 | 2688 | 2421.6216
1500023 | 3 | Частотомеры вибрационные | В81 | Гц | 20х10-7 | 0.02 |  | 12 | 127 | 114.4144
1500007 | 2 | Частотомеры со сменными блоками | Ч3-54 | ГГц | до1 | 5х10 |  | 12 | 2657 | 2393.6937
1500007 | 2 | Частотомеры со сменными блоками | Ч3-52 | ГГц | до1 | 5х10 |  | 12 | 2657 | 2393.6937
1500007 | 2 | Частотомеры со сменными блоками | Ч3-34 | ГГц | до1 | 5х10 |  | 12 | 2657 | 2393.6937
1500007 | 2 | Частотомеры со сменными блоками | Ч3-34А | ГГц | до1 | 5х10 |  | 12 | 2657 | 2393.6937
1500007 | 2 | Частотомеры со сменными блоками | Ч3-38 | ГГц | до1 | 5х10 |  | 12 | 2657 | 2393.6937
1500022 | 3 | Частотомеры стрелочные | Э-361,Э-8004 | Гц,кГц | 10…..20 | 0.02 |  | 12 | 469 | 422.5225
1500022 | 3 | Частотомеры стрелочные | Э-371 | Гц,кГц | 10…..20 | 0.02 |  | 12 | 469 | 422.5225
1500022 | 3 | Частотомеры стрелочные | Э-372 | Гц,кГц | 10…..20 | 0.02 |  | 12 | 469 | 422.5225
1500022 | 3 | Частотомеры стрелочные | Э-8036 | Гц,кГц | 10…..20 | 0.02 |  | 12 | 469 | 422.5225
1500022 | 3 | Частотомеры стрелочные | Ф-246 | Гц,кГц | 10…..20 | 0.02 |  | 12 | 469 | 422.5225
1500022 | 3 | Частотомеры стрелочные | Д340 | Гц,кГц | 10…..20 | 0.02 |  | 12 | 469 | 422.5225
1500022 | 3 | Частотомеры стрелочные | Д341 | Гц,кГц | 10…..20 | 0.02 |  | 12 | 469 | 422.5225
1500022 | 3 | Частотомеры стрелочные | Д506 | Гц,кГц | 10…..20 | 0.02 |  | 12 | 469 | 422.5225
1500022 | 3 | Частотомеры стрелочные | С300-М1 | Гц,кГц | 10…..20 | 0.02 |  | 12 | 469 | 422.5225
1500022 | 3 | Частотомеры стрелочные | А-340 | Гц,кГц | 10…..20 | 0.02 |  | 12 | 469 | 422.5225
1500008 | 2 | Частотомеры электронно-счетные | Ч3-32,ЧЗ-36,ЧЗ-47А, ЧЗ-67 | ГГц | до1 | 5х10 |  | 12 | 2182 | 1965.7658
1500008 | 2 | Частотомеры электронно-счетные | Ч3-12 | ГГц | до1 | 5х10 |  | 12 | 2182 | 1965.7658
1500008 | 2 | Частотомеры электронно-счетные | Ч3-22 | ГГц | до1 | 5х10 |  | 12 | 2182 | 1965.7658
1500008 | 2 | Частотомеры электронно-счетные | Ч3-24 | ГГц | до1 | 5х10 |  | 12 | 2182 | 1965.7658
1500008 | 2 | Частотомеры электронно-счетные | Ч3-28 | ГГц | до1 | 5х10 |  | 12 | 2182 | 1965.7658
1500008 | 2 | Частотомеры электронно-счетные | Ч3-33 | ГГц | до1 | 5х10 |  | 12 | 2182 | 1965.7658
1500008 | 2 | Частотомеры электронно-счетные | Ч3-63 | ГГц | до1 | 5х10 |  | 12 | 2182 | 1965.7658
1500008 | 2 | Частотомеры электронно-счетные | Ч3-68 | ГГц | до1 | 5х10 |  | 12 | 2182 | 1965.7658
1500008 | 2 | Частотомеры электронно-счетные | Ф5041 | ГГц | до1 | 5х10 |  | 12 | 2182 | 1965.7658
1500008 | 2 | Частотомеры электронно-счетные | Ф5137 | ГГц | до1 | 5х10 |  | 12 | 2182 | 1965.7658
1500008 | 2 | Частотомеры электронно-счетные | Ф5093 | ГГц | до1 | 5х10 |  | 12 | 2182 | 1965.7658
1500039 | 2 | Частотомеры электронно-счетные | Ч3-35 | ГГц | до1 | 5х10 |  | 12 | 1436 | 1293.6937
1500039 | 2 | Частотомеры электронно-счетные | Ч3-35А | ГГц | до1 | 5х10 |  | 12 | 1436 | 1293.6937
1500039 | 2 | Частотомеры электронно-счетные | Ч3-57 | ГГц | до1 | 5х10 |  | 12 | 1436 | 1293.6937
1500039 | 2 | Частотомеры электронно-счетные | Ф5043 | ГГц | до1 | 5х10 |  | 12 | 1436 | 1293.6937
1500039 | 2 | Частотомеры электронно-счетные | Ф5007 | ГГц | до1 | 5х10 |  | 12 | 1436 | 1293.6937
1500041 | 3 | Частотомеры-периодомеры | Ф5035 и т.п. | ГГц | до1 | 5х10 |  | 12 | 1500 | 1351.3514
Радиоэлектронные измерения
Код | Кат.слож | Наименование средства измерений | Тип | Ед.изм | Пр.изм | Кл.точн | Разряд | Периодичность | Цена на оборудовании исполнителя (руб.без НДС) | Цена на оборудовании заказчика (руб. без НДС)
1601004 | 2 | Анализаторы спектра сигналов | СК4-56,GSP-810,C4-60 | мГц | 300 | 20проц. |  | 12 | 3201 | 2883.7838
1601004 | 2 | Анализаторы спектра сигналов | СК4-59 | мГц | 300 | 20проц. |  | 12 | 3201 | 2883.7838
1601004 | 2 | Анализаторы спектра сигналов телеф.канал. | ТДА-3 | мГц | 300 | 20проц. |  | 12 | 3201 | 2883.7838
1601004 | 2 | Анализаторы спектра сигналов телеф.канал. | ТДА-5 | мГц | 300 | 20проц. |  | 12 | 3201 | 2883.7838
1601004 | 2 | Анализаторы спектра сигналов телеф.канал. | Viktor Plus | мГц | 300 | 20проц. |  | 12 | 3201 | 2883.7838
1601006 | 3 | Аттенюаторы ступенчатые | 12ХИ079 |  |  |  |  | 12 | 1601 | 1442.3423
1601006 | 3 | Аттенюаторы ступенчатые | тт-4139/8 |  |  |  |  | 12 | 1601 | 1442.3423
1601006 | 3 | Аттенюаторы ступенчатые | АО-4 |  |  |  |  | 12 | 1601 | 1442.3423
1605001 | 1 | Блоки сменные к осциллографам | [5 empty] | 12 | 651 | 586.4865
1610013 | 3 | Видеотесты | TR0836 | МГц | 12 | 2 |  | 12 | 1265 | 1139.6396
1601009 | 3 | Вольтметры импульсные аналоговые | В4-12 | В | до300 | 0,5-25 |  | 12 | 855 | 770.2703
1601009 | 3 | Вольтметры импульсные аналоговые | В4-14 | В | до300 | 0,5-25 |  | 12 | 855 | 770.2703
1601009 | 3 | Вольтметры импульсные аналоговые | В4-18 | В | до300 | 0,5-25 |  | 12 | 855 | 770.2703
1601012 | 3 | Вольтметры импульсные цифровые | В4-13 | В | до300 | 0,5-25 |  | 12 | 1265 | 1139.6396
1601012 | 3 | Вольтметры импульсные цифровые | В4-17 | В | до300 | 0,5-25 |  | 12 | 1265 | 1139.6396
1601016 | 2 | Вольтметры селективные импортные | SMV6,5,FSM-8,5 А4 | D | до100 | 6-15% |  | 12 | 2400 | 2162.1622
1601016 | 2 | Вольтметры селективные импортные | SMV5,5 | D | до100 | 6-15% |  | 12 | 2400 | 2162.1622
1601016 | 2 | Вольтметры селективные импортные | SMV11 | D | до100 | 6-15% |  | 12 | 2400 | 2162.1622
1601016 | 2 | Вольтметры селективные импортные | SMV8,5 | D | до100 | 6-15% |  | 12 | 2400 | 2162.1622
1601013 | 2 | Вольтметры селективные,усилители | В6-10 | В | до100 | 6-15% |  | 12 | 2182 | 1965.7658
1601013 | 2 | Вольтметры селективные,усилители | В6-9 | В | до100 | 6-15% |  | 12 | 2182 | 1965.7658
1601013 | 2 | Вольтметры селективные,усилители | В6-1 | В | до100 | 6-15% |  | 12 | 2182 | 1965.7658
1601013 | 2 | Вольтметры селективные,усилители | У2-8 и т.п. | В | до100 | 6-15% |  | 12 | 2182 | 1965.7658
1601008 | 3 | Вольтметры электронные аналоговые | В3-36,GVT-417B | В | до300 | 0,5-25 |  | 12 | 1619 | 1458.5586
1601008 | 3 | Вольтметры электронные аналоговые | В3-52 | В | до300 | 0,5-25 |  | 12 | 1619 | 1458.5586
1601008 | 3 | Вольтметры электронные аналоговые | В3-59 | В | до300 | 0,5-25 |  | 12 | 1619 | 1458.5586
1601008 | 3 | Вольтметры электронные аналоговые | В3-13 | В | до300 | 0,5-25 |  | 12 | 1619 | 1458.5586
1601008 | 3 | Вольтметры электронные аналоговые | В3-6 | В | до300 | 0,5-25 |  | 12 | 1619 | 1458.5586
1601008 | 3 | Вольтметры электронные аналоговые | В3-40 | В | до300 | 0,5-25 |  | 12 | 1619 | 1458.5586
1601008 | 3 | Вольтметры электронные аналоговые | Ф5263 | В | до300 | 0,5-25 |  | 12 | 1619 | 1458.5586
1601008 | 3 | Вольтметры электронные аналоговые | В3-71 | В | до300 | 0,5-25 |  | 12 | 1619 | 1458.5586
1601010 | 3 | Вольтметры электронные аналоговые | В3-38 | В | до10 | 0,5-25 |  | 12 | 949 | 854.955
1601010 | 3 | Вольтметры электронные аналоговые | В3-39 | В | до10 | 0,5-25 |  | 12 | 949 | 854.955
1601010 | 3 | Вольтметры электронные аналоговые | В3-55 | В | до10 | 0,5-25 |  | 12 | 949 | 854.955
1601011 | 3 | Вольтметры электронные аналоговые | В3-43 | В | до1000 | 0,5-25 |  | 12 | 854 | 769.3694
1601011 | 3 | Вольтметры электронные аналоговые | В3-57 | В | до1000 | 0,5-25 |  | 12 | 854 | 769.3694
1601011 | 3 | Вольтметры электронные аналоговые | В3-56 | В | до1000 | 0,5-25 |  | 12 | 854 | 769.3694
1601011 | 3 | Вольтметры электронные аналоговые | Ф584 | В | до1000 | 0,5-25 |  | 12 | 854 | 769.3694
1601011 | 3 | Вольтметры электронные аналоговые | В3-44 | В | до1000 | 0,5-25 |  | 12 | 854 | 769.3694
1601014 | 3 | Вольтметры электронные аналоговые унив. | В7-26 | В | до300 | соглТО |  | 12 | 1081 | 973.8739
1601014 | 3 | Вольтметры электронные аналоговые унив. | В7-15 | В | до300 | соглТО |  | 12 | 1081 | 973.8739
1601014 | 3 | Вольтметры электронные аналоговые унив. | В7-16 | В | до300 | соглТО |  | 12 | 1081 | 973.8739
1601014 | 3 | Вольтметры электронные аналоговые унив. | ВК7-15 | В | до300 | соглТО |  | 12 | 1081 | 973.8739
1601014 | 3 | Вольтметры электронные аналоговые унив. | Р386 | В | до300 | соглТО |  | 12 | 1081 | 973.8739
1601014 | 3 | Вольтметры электронные аналоговые унив. | Транзитест | В | до300 | соглТО |  | 12 | 1081 | 973.8739
1601014 | 3 | Вольтметры электронные аналоговые унив. | В7-37 | В | до300 | соглТО |  | 12 | 1081 | 973.8739
1601014 | 3 | Вольтметры электронные аналоговые унив. | ВУ-15 | В | до300 | соглТО |  | 12 | 1081 | 973.8739
1610003 | 2 | Генераторы импульсов | И1-11 | В | 100 | 20 |  | 12 | 2277 | 2051.3514
1610003 | 2 | Генераторы импульсов | И1-14 | В | 100 | 20 |  | 12 | 2277 | 2051.3514
1610003 | 2 | Генераторы импульсов | И1-8 | В | 100 | 20 |  | 12 | 2277 | 2051.3514
1610007 | 2 | Генераторы импульсов | Г5-54 | В | 100 | 20проц. |  | 12 | 1673 | 1507.2072
1610007 | 2 | Генераторы импульсов | Г5-53 | В | 100 | 20проц. |  | 12 | 1673 | 1507.2072
1610007 | 2 | Генераторы импульсов | Г5-63 | В | 100 | 20проц. |  | 12 | 1673 | 1507.2072
1610007 | 2 | Генераторы импульсов | Г5-82 | В | 100 | 20проц. |  | 12 | 1673 | 1507.2072
1610007 | 2 | Генераторы импульсов | ГВИ-200 | В | 100 | 20проц. |  | 12 | 1673 | 1507.2072
1610008 | 2 | Генераторы импульсов | Г5-56 | В | 100 | 20проц. |  | 12 | 2182 | 1965.7658
1610008 | 2 | Генераторы импульсов | Г5-66 | В | 100 | 20проц. |  | 12 | 2182 | 1965.7658
1610008 | 2 | Генераторы импульсов | Г5-64 | В | 100 | 20проц. |  | 12 | 2182 | 1965.7658
1610008 | 2 | Генераторы импульсов | Г5-60 | В | 100 | 20проц. |  | 12 | 2182 | 1965.7658
1610008 | 2 | Генераторы импульсов | EGC-3230 | В | 100 | 20проц. |  | 12 | 2182 | 1965.7658
1610008 | 2 | Генераторы импульсов | Г5-72 | В | 100 | 20проц. |  | 12 | 2182 | 1965.7658
1610005 | 3 | Генераторы инфранизких и низких частот | Г3-39и т.п. | КГц | 10 | 15проц |  | 12 | 1311 | 1181.0811
1610002 | 2 | Генераторы кварцевые | Г3-105 | МГц | 1 | 0,5проц |  | 12 | 2277 | 2051.3514
1610002 | 2 | Генераторы кварцевые | Г3-110 | МГц | 1 | 0,5проц |  | 12 | 2277 | 2051.3514
1610002 | 2 | Генераторы кварцевые | Г3-120 | МГц | 1 | 0,5проц |  | 12 | 2277 | 2051.3514
1610002 | 2 | Генераторы кварцевые | ГС 300 | МГц | 1 | 0,5проц |  | 12 | 2277 | 2051.3514
1610001 | 2 | Генераторы НЧ | Г3-104,РГ3-124 | КГц | 200 | 1проц. |  | 12 | 1104 | 994.5946
1610001 | 2 | Генераторы НЧ | Г3Ч-58 | КГц | 200 | 1проц. |  | 12 | 1104 | 994.5946
1610001 | 2 | Генераторы НЧ | Г3-106 | КГц | 200 | 1проц. |  | 12 | 1104 | 994.5946
1610001 | 2 | Генераторы НЧ | Г3-117 | КГц | 200 | 1проц. |  | 12 | 1104 | 994.5946
1610001 | 2 | Генераторы НЧ | Г3-56 | КГц | 200 | 1проц. |  | 12 | 1104 | 994.5946
1610001 | 2 | Генераторы НЧ | Г3-109 | КГц | 200 | 1проц. |  | 12 | 1104 | 994.5946
1610001 | 2 | Генераторы НЧ | Г3-111 | КГц | 200 | 1проц. |  | 12 | 1104 | 994.5946
1610001 | 2 | Генераторы НЧ | Г3-112 | КГц | 200 | 1проц. |  | 12 | 1104 | 994.5946
1610001 | 2 | Генераторы НЧ | Г3-36 | КГц | 200 | 1проц. |  | 12 | 1104 | 994.5946
1610001 | 2 | Генераторы НЧ | Г3-49А | КГц | 200 | 1проц. |  | 12 | 1104 | 994.5946
1610004 | 2 | Генераторы НЧ с прецезионной форм.сигн. | Г3-102 | МГц | 50 | 1проц. |  | 12 | 1500 | 1351.3514
1610004 | 2 | Генераторы НЧ с прецезионной форм.сигн. | Г3-107,ГЗ-121 | МГц | 50 | 1проц. |  | 12 | 1500 | 1351.3514
1610004 | 2 | Генераторы НЧ с прецезионной форм.сигн. | Г3-118 | МГц | 50 | 1проц. |  | 12 | 1500 | 1351.3514
1610004 | 2 | Генераторы НЧ с прецезионной форм.сигн. | Г3-123 | МГц | 50 | 1проц. |  | 12 | 1500 | 1351.3514
1610004 | 2 | Генераторы НЧ с прецезионной форм.сигн. | Г3-47 | МГц | 50 | 1проц. |  | 12 | 1500 | 1351.3514
1610004 | 2 | Генераторы НЧ с прецезионной форм.сигн. | Г3-121 | МГц | 50 | 1проц. |  | 12 | 1500 | 1351.3514
1610012 | 2 | Генераторы программируемые программируемые | Г5-79 | В | 10 | 0,1проц. |  | 12 | 2834 | 2553.1532
1610006 | 3 | Генераторы сигналов ВЧ до 400МГц | Г4-143 | МГц | 400 | 1проц. |  | 12 | 2270 | 2045.045
1610006 | 3 | Генераторы сигналов ВЧ до 400МГц | Г4-153 | МГц | 400 | 1проц. |  | 12 | 2270 | 2045.045
1610006 | 3 | Генераторы сигналов ВЧ до 400МГц | Г4-102 | МГц | 400 | 1проц. |  | 12 | 2270 | 2045.045
1610006 | 3 | Генераторы сигналов ВЧ до 400МГц | Г4-151 | МГц | 400 | 1проц. |  | 12 | 2270 | 2045.045
1610006 | 3 | Генераторы сигналов ВЧ до 400МГц | Г4-116 | МГц | 400 | 1проц. |  | 12 | 2270 | 2045.045
1610006 | 3 | Генераторы сигналов ВЧ до 400МГц | Г4-107 | МГц | 400 | 1проц. |  | 12 | 2270 | 2045.045
1610006 | 3 | Генераторы сигналов ВЧ до 400МГц | Г4-158 | МГц | 400 | 1проц. |  | 12 | 2270 | 2045.045
1610006 | 3 | Генераторы сигналов ВЧ до 400МГц | Г4-154 | МГц | 400 | 1проц. |  | 12 | 2270 | 2045.045
1610006 | 3 | Генераторы сигналов ВЧ до 400МГц | Г4-117 | МГц | 400 | 1проц. |  | 12 | 2270 | 2045.045
1610006 | 3 | Генераторы сигналов ВЧ до 400МГц | Г4-118 | МГц | 400 | 1проц. |  | 12 | 2270 | 2045.045
1610006 | 3 | Генераторы сигналов ВЧ до 400МГц | Г4-106 | МГц | 400 | 1проц. |  | 12 | 2270 | 2045.045
1610006 | 3 | Генераторы сигналов ВЧ до 400МГц | Г4-144 | МГц | 400 | 1проц. |  | 12 | 2270 | 2045.045
1610006 | 3 | Генераторы сигналов ВЧ до 400МГц | РГ4-03 | МГц | 400 | 1проц. |  | 12 | 2270 | 2045.045
1610011 | 2 | Генераторы сигналов сложной формы | Г6-17 | МГц | 1 | 2проц. |  | 12 | 1891 | 1703.6036
1610011 | 2 | Генераторы сигналов сложной формы | Г6-15 | МГц | 1 | 2проц. |  | 12 | 1891 | 1703.6036
1610011 | 2 | Генераторы сигналов сложной формы | Г6-26 | МГц | 1 | 2проц. |  | 12 | 1891 | 1703.6036
1610011 | 2 | Генераторы сигналов сложной формы | Г6-33 | МГц | 1 | 2проц. |  | 12 | 1891 | 1703.6036
1610011 | 2 | Генераторы сигналов сложной формы | Г6-27 | МГц | 1 | 2проц. |  | 12 | 1891 | 1703.6036
1610011 | 2 | Генераторы сигналов сложной формы | Г6-76 | МГц | 1 | 2проц. |  | 12 | 1891 | 1703.6036
1611020 | 2 | Генераторы сигналов сложной формы | Г6-31,GFG-820 | МГц | 20 | 2проц. |  | 12 | 2910 | 2621.6216
1611020 | 2 | Генераторы сигналов сложной формы | ИКО-1 | кГц | 2048, 8448 |  |  | 12 | 2910 | 2621.6216
1611020 | 2 | Генераторы сигналов сложной формы | Г6-37 | МГц | 20 | 2проц. |  | 12 | 2910 | 2621.6216
1611020 | 2 | Генераторы сигналов сложной формы | Г6-35,ИПТЗ | МГц | 0,5…8,5 | 2проц. |  | 12 | 2910 | 2621.6216
1618031 | 2 | Генераторы стандартных сигн.ВЧ до 1200МГц | Г4-129,Г4-218,Г4-164 | МГц | 640 | 5*10-7f |  | 12 | 2900 | 2612.6126
1618031 | 2 | Генераторы стандартных сигн.ВЧ до 1200МГц | Г4-78 | МГц |  |  |  | 12 | 2900 | 2612.6126
1618031 | 2 | Генераторы стандартных сигн.ВЧ до 1200МГц | Г4-176 | МГц |  |  |  | 12 | 2900 | 2612.6126
1618031 | 2 | Генераторы стандартных сигн.ВЧ до 1200МГц | 110ВТ/1020Т | МГц |  |  |  | 12 | 2900 | 2612.6126
1611018 | 3 | Измерит.параметров полупр.приборов | Л2-41,ИП-ЛК | В | 30 | 5 |  | 12 | 2208 | 1989.1892
1611018 | 3 | Измерит.параметров полупр.приборов | Л2-42 | В | 30 | 5 |  | 12 | 2208 | 1989.1892
1611018 | 3 | Измерит.параметров полупр.приборов | Л2-22 | В | 30 | 5 |  | 12 | 2208 | 1989.1892
1611018 | 3 | Измерит.параметров полупр.приборов | Л2-56 | В | 30 | 5 |  | 12 | 2208 | 1989.1892
1611018 | 3 | Измерит.параметров полупр.приборов | Л2-60 | В | 30 | 5 |  | 12 | 2208 | 1989.1892
1611018 | 3 | Измерит.параметров полупр.приборов | Л2-61 | В | 30 | 5 |  | 12 | 2208 | 1989.1892
1611018 | 3 | Измерит.параметров полупр.приборов | Л2-69 | В | 30 | 5 |  | 12 | 2208 | 1989.1892
1611018 | 3 | Измерит.параметров полупр.приборов | Л2-77 | В | 30 | 5 |  | 12 | 2208 | 1989.1892
0 | 3 | Измерители LC ВЧ | Е7-5 | мкФ | до1 | 0.1 |  | 12 | 1676 | 1509.9099
1605008 | 3 | Измерители LC ВЧ | Е7-9 | мкФ | до1 | 0.1 |  | 12 | 1676 | 1509.9099
1618018 | 3 | Измерители емкости полупр.диодов | ИЕД10/3 |  |  |  |  | 12 | 1139 | 1026.1261
1605017 | 2 | Измерители параметров импульсов | И4-5 | с | до1 | 0.5 |  | 12 | 2182 | 1965.7658
1618035 | 3 | Измерители параметров линии передач | Р5-10,Рейс-105Р,Э9-4 | Гц | 1020 | 10проц |  | 12 | 1500 | 1351.3514
1618035 | 3 | Измерители параметров линии передач | Р5-12 | Гц | 1020 | 10проц |  | 12 | 1500 | 1351.3514
1618035 | 3 | Измерители параметров линии передач | УСПГ-03 | Гц | 1020 | 10проц |  | 24 | 1500 | 1351.3514
1618035 | 3 | Измерители параметров линии передач | Щ-4120 | Гц | 1020 | 10проц |  | 12 | 1500 | 1351.3514
1618035 | 3 | Измерители параметров линии передач | Р5-5 | Гц | 1020 | 10проц |  | 12 | 1500 | 1351.3514
1618035 | 3 | Измерители параметров линии передач | ИРК ПРО | Гц | 1020 | 10проц |  | 12 | 1500 | 1351.3514
1618035 | 3 | Измерители параметров линии передач | Р5-15 | Гц | 1020 | 10проц |  | 12 | 1500 | 1351.3514
1618035 | 3 | Измерители параметров линии передач | Р5-17 | Гц | 1020 | 10проц |  | 12 | 1500 | 1351.3514
1618035 | 3 | Измерители параметров линии передач | ИТУ-1 | Гц | 1020 | 10проц |  | 12 | 1500 | 1351.3514
1605018 | 3 | Измерители параметров линии передач | ИСПОК | Гц | 1020 | 10проц |  | 12 | 1341 | 1208.1081
1605018 | 3 | Измерители параметров линии передач | ИЗС1 | Гц | 1020 | 10проц |  | 12 | 1341 | 1208.1081
1605018 | 3 | Измерители параметров линии передач | ЭИН-МГУ | Гц | 1020 | 10проц |  | 12 | 1341 | 1208.1081
1605018 | 3 | Измерители параметров линии передач | 69М | Гц | 1020 | 10проц |  | 12 | 1341 | 1208.1081
1605018 | 3 | Измерители параметров линии передач | АН 7929 | Гц | 1020 | 10проц |  | 12 | 1341 | 1208.1081
1605018 | 3 | Измерители параметров линии передач | model 43 | Гц | 1020 | 10проц |  | 12 | 1341 | 1208.1081
1605018 | 3 | Измерители параметров линии передач | SX 200 | Гц | 1020 | 10проц |  | 12 | 1341 | 1208.1081
1605018 | 3 | Измерители параметров линии передач | SX 400 | Гц | 1020 | 10проц |  | 12 | 1341 | 1208.1081
1605018 | 3 | Измерители параметров линии передач | К 155 | Гц | 1020 | 10проц |  | 12 | 1341 | 1208.1081
1605018 | 3 | Измерители параметров линии передач | Э9-50/50-1 | Гц | 1020 | 10проц |  | 12 | 1341 | 1208.1081
1605018 | 3 | Измерители параметров линии передач | KW 520 | Гц | 1020 | 10проц |  | 12 | 1341 | 1208.1081
1605018 | 3 | Измерители параметров линии передач | LANsat 1500 | Гц | 1020 | 10проц |  | 12 | 1341 | 1208.1081
1605018 | 3 | Измерители параметров линии передач | АНПИ | Гц | 1020 | 10проц |  | 12 | 1341 | 1208.1081
1605018 | 3 | Измерители параметров линии передач | DL 30A | Гц | 1020 | 10проц |  | 12 | 1341 | 1208.1081
1605018 | 3 | Измерители параметров линии передач | ИЗКЛ-120А | Гц | 1020 | 10проц |  | 12 | 1341 | 1208.1081
1605018 | 3 | Измерители параметров линии передач | ИКО | Гц | 1020 | 10проц |  | 12 | 1341 | 1208.1081
1605018 | 3 | Измерители параметров линии передач | МЛЩ5*200 | Гц | 1020 | 10проц |  | 12 | 1341 | 1208.1081
1605018 | 3 | Измерители параметров линии передач | ИРУ | Гц | 1020 | 10проц |  | 12 | 1341 | 1208.1081
1605018 | 3 | Измерители параметров линии передач | ЕТДР 10 | Гц | 1020 | 10проц |  | 12 | 1500 | 1351.3514
1605018 | 3 | Измерители параметров линии передач | EFL-10 | Гц | 1020 | 10проц |  | 12 | 1500 | 1351.3514
1605018 | 3 | Измерители параметров линии передач | Э9-2 | Гц | 1020 | 10проц |  | 12 | 1341 | 1208.1081
1611017 | 1 | Измерители уровня селектив.,генераторы | ЕТ-40Т,ЕТТ-20 | МГц | 100 | 2проц. |  | 12 | 3618 | 3259.4595
1611017 | 1 | Измерители уровня селектив.,генераторы | ЕТ-70, ЕТ-90 | МГц | 100 | 2проц. |  | 12 | 3618 | 3259.4595
1611017 | 1 | Измерители уровня селектив.,генераторы | ЕТ-100 | МГц | 100 | 2проц. |  | 12 | 3618 | 3259.4595
1611017 | 1 | Измерители уровня селектив.,генераторы | ЕТ-110 | МГц | 100 | 2проц. |  | 12 | 3618 | 3259.4595
1611017 | 1 | Измерители уровня селектив.,генераторы | MV62 | МГц | 100 | 2проц. |  | 12 | 3618 | 3259.4595
1611017 | 1 | Измерители уровня селектив.,генераторы | GF62 | МГц | 100 | 2проц. |  | 12 | 3618 | 3259.4595
1611017 | 1 | Измерители уровня селектив.,генераторы | В3-44 | МГц | 100 | 2проц. |  | 12 | 3618 | 3259.4595
1611017 | 1 | Измерители уровня селектив.,генераторы | СИУ 300 | МГц | 100 | 2проц. |  | 12 | 3618 | 3259.4595
1605009 | 2 | Измеритель коэффициента нелин.искажений | С6-7 | Гц..кГц | 20…200 | до 10% |  | 12 | 1746 | 1572.973
1605009 | 2 | Измеритель коэффициента нелин.искажений | С6-8 | Гц..кГц | 20…200 | до 10% |  | 12 | 1746 | 1572.973
1605009 | 2 | Измеритель коэффициента нелин.искажений | С6-5 | Гц..кГц | 20…200 | до 10% |  | 12 | 1746 | 1572.973
1605009 | 2 | Измеритель коэффициента нелин.искажений | С6-11 | Гц..кГц | 20…200 | до 10% |  | 12 | 1746 | 1572.973
1600120 | 1 | Измеритель коэффициента шума СВЧ,квант. | Х5-30 |  |  |  |  | 12 | 3864 | 3481.0811
1600120 | 1 | Измеритель коэффициента шума СВЧ,квант. | Х5-38 |  |  |  |  | 12 | 3864 | 3481.0811
1610010 | 3 | Калибраторы осцил.импульс.с микропроцес. | И1-9 | В | 100 | 0.5 |  | 12 | 2834 | 2553.1532
1610010 | 3 | Калибраторы осцил.импульс.с микропроцес. | И1-17 | В | 100 | 0.5 |  | 12 | 2834 | 2553.1532
1610010 | 3 | Калибраторы осцил.импульс.с микропроцес. | И1-18 | В | 100 | 0.5 |  | 12 | 2834 | 2553.1532
1618000 | 3 | Мосты измерительные ВЧ | Е7-12,Е7-21 | МГц | 10 | 0.01 |  | 12 | 2113 | 1903.6036
1618000 | 3 | Мосты измерительные ВЧ | Е7-14 | МГц | 10 | 0.01 |  | 12 | 2113 | 1903.6036
1618000 | 3 | Мосты измерительные ВЧ | Е7-15 | МГц | 10 | 0.01 |  | 12 | 2113 | 1903.6036
1618000 | 3 | Мосты измерительные ВЧ | Е7-11 | МГц | 10 | 0.01 |  | 12 | 2113 | 1903.6036
1618000 | 3 | Мосты измерительные ВЧ | Е7-13 | МГц | 10 | 0.01 |  | 12 | 2113 | 1903.6036
1605004 | 2 | Осциллографы | С1-116 | МГц | до250 | 3проц. |  | 12 | 3682 | 3317.1171
1605004 | 2 | Осциллографы | С1-81 | МГц | до250 | 3проц. |  | 12 | 3682 | 3317.1171
1605006 | 3 | Осциллографы запоминающие | С8-12 | МГц | до50 | 3проц. |  | 12 | 2164 | 1949.5495
1605006 | 3 | Осциллографы запоминающие | С8-13 | МГц | до50 | 3проц. |  | 12 | 2164 | 1949.5495
1605006 | 3 | Осциллографы запоминающие | С8-14 | МГц | до50 | 3проц. |  | 12 | 2164 | 1949.5495
1605006 | 3 | Осциллографы запоминающие | С8-17 | МГц | до50 | 3проц. |  | 12 | 2164 | 1949.5495
1605006 | 3 | Осциллографы запоминающие | С8-18 | МГц | до50 | 3проц. |  | 12 | 2164 | 1949.5495
1605003 | 2 | Осциллографы многокан. базовые блоки | С1-74 | МГц | до100 | 5проц. |  | 12 | 1645 | 1481.982
1605003 | 2 | Осциллографы многокан. базовые блоки | С1-91 | МГц | до100 | 5проц. |  | 12 | 1645 | 1481.982
1605003 | 2 | Осциллографы многокан. базовые блоки | С1-93 | МГц | до100 | 5проц. |  | 12 | 1645 | 1481.982
1605003 | 2 | Осциллографы многокан. базовые блоки | С1-96 | МГц | до100 | 5проц. |  | 12 | 1645 | 1481.982
1605012 | 2 | Осциллографы скоростные | С1-69, GOS 6200, HITACHI V1565 | МГц | 100 | 3проц. |  | 12 | 3055 | 2752.2523
1605012 | 2 | Осциллографы скоростные | С1-71 | МГц | 100 | 3проц. |  | 12 | 3055 | 2752.2523
1605012 | 2 | Осциллографы скоростные | С1-75 | МГц | 100 | 3проц. |  | 12 | 3055 | 2752.2523
1605012 | 2 | Осциллографы скоростные | С7-19 | МГц | 100 | 3проц. |  | 12 | 3055 | 2752.2523
1605012 | 2 | Осциллографы скоростные | С7-103 | МГц | 100 | 3проц. |  | 12 | 3055 | 2752.2523
1605012 | 2 | Осциллографы скоростные | С1-104 | МГц | 100 | 3проц. |  | 12 | 3055 | 2752.2523
1605012 | 2 | Осциллографы скоростные | С1-107 | МГц | 100 | 3проц. |  | 12 | 3055 | 2752.2523
1605012 | 2 | Осциллографы скоростные | С1-108 | МГц | 100 | 3проц. |  | 12 | 3055 | 2752.2523
1605012 | 2 | Осциллографы скоростные | С1-112 | МГц | 100 | 3проц. |  | 12 | 3055 | 2752.2523
1605012 | 2 | Осциллографы скоростные | С1-114 | МГц | 100 | 3проц. |  | 12 | 3055 | 2752.2523
1605007 | 2 | Осциллографы специальные | С9-7 | МГц | до250 | 5проц. |  | 12 | 2613 | 2354.0541
1605007 | 2 | Осциллографы специальные | С9-1 | МГц | до250 | 5проц. |  | 12 | 2613 | 2354.0541
1605007 | 2 | Осциллографы специальные | С9-14 | МГц | до250 | 5проц. |  | 12 | 2613 | 2354.0541
1605005 | 3 | Осциллографы унив.многокан.низкоомные | С1-180 | МГц | до200 | 5проц. |  | 12 | 2000 | 1801.8018
1605005 | 3 | Осциллографы унив.многокан.низкоомные | С1-114/1 | МГц | до200 | 5проц. |  | 12 | 2000 | 1801.8018
1605005 | 3 | Осциллографы унив.многокан.низкоомные | С1-122 | МГц | до200 | 5проц. |  | 12 | 2000 | 1801.8018
1605005 | 3 | Осциллографы унив.многокан.низкоомные | С1-69 | МГц | до200 | 5проц. |  | 12 | 2000 | 1801.8018
1605005 | 3 | Осциллографы унив.многокан.низкоомные | С1-71 | МГц | до200 | 5проц. |  | 12 | 2000 | 1801.8018
1605005 | 3 | Осциллографы унив.многокан.низкоомные | С1-128 | МГц | до200 | 5проц. |  | 12 | 2000 | 1801.8018
1605010 | 3 | Осциллографы универсальные 1 канальные | С1-65 | МГц | 50 | 5 |  | 12 | 1300 | 1171.1712
1605010 | 3 | Осциллографы универсальные 1 канальные | С1-94 | МГц | 50 | 5 |  | 12 | 1300 | 1171.1712
1605010 | 3 | Осциллографы универсальные 1 канальные | С1-72 | МГц | 50 | 5 |  | 12 | 1300 | 1171.1712
1605010 | 3 | Осциллографы универсальные 1 канальные | С1-68 | МГц | 50 | 5 |  | 12 | 1300 | 1171.1712
1605010 | 3 | Осциллографы универсальные 1 канальные | С1-67 | МГц | 50 | 5 |  | 12 | 1300 | 1171.1712
1605010 | 3 | Осциллографы универсальные 1 канальные | С1-49 | МГц | 50 | 5 |  | 12 | 1300 | 1171.1712
1605010 | 3 | Осциллографы универсальные 1 канальные | С1-19Б | МГц | 50 | 5 |  | 12 | 1300 | 1171.1712
1605010 | 3 | Осциллографы универсальные 1 канальные | С1-73,С1-124 | МГц | 50 | 5 |  | 12 | 1300 | 1171.1712
1605010 | 3 | Осциллографы универсальные 1 канальные | С1-57 | МГц | 50 | 5 |  | 12 | 1300 | 1171.1712
1605010 | 3 | Осциллографы универсальные 1 канальные | С1-59 | МГц | 50 | 5 |  | 12 | 1300 | 1171.1712
1605010 | 3 | Осциллографы универсальные 1 канальные | С1-101 | МГц | 50 | 5 |  | 12 | 1300 | 1171.1712
1605010 | 3 | Осциллографы универсальные 1 канальные | САГА | МГц | 50 | 5 |  | 12 | 1300 | 1171.1712
1605010 | 3 | Осциллографы универсальные 1 канальные | Н04-002 | МГц | 50 | 5 |  | 12 | 1300 | 1171.1712
1605010 | 3 | Осциллографы универсальные 1 канальные | Н313 | МГц | 50 | 5 |  | 12 | 1300 | 1171.1712
1605011 | 2 | Осциллографы универсальные 2 канальные | С1-55 | МГц | 50 | 5проц. |  | 12 | 2290 | 2063.0631
1605011 | 2 | Осциллографы универсальные 2 канальные | С1-64,C1-99,GDS-820S | МГц | 50 | 5проц. |  | 12 | 2290 | 2063.0631
1605011 | 2 | Осциллографы универсальные 2 канальные | С1-82 | МГц | 50 | 5проц. |  | 12 | 2290 | 2063.0631
1605011 | 2 | Осциллографы универсальные 2 канальные | С1-92,С1-120,С1-131 | МГц | 50 | 5проц. |  | 12 | 2290 | 2063.0631
1605011 | 2 | Осциллографы универсальные 2 канальные | TDS210 | МГц | 50 | 5проц. |  | 12 | 2290 | 2063.0631
1605011 | 2 | Осциллографы универсальные 2 канальные | TDS220 | МГц | 50 | 5проц. |  | 12 | 2290 | 2063.0631
1605011 | 2 | Осциллографы универсальные 2 канальные | PS250 | МГц | 50 | 5проц. |  | 12 | 2290 | 2063.0631
1605011 | 2 | Осциллографы универсальные 2 канальные | GOS6030 | МГц | 50 | 5проц. |  | 12 | 2290 | 2063.0631
1605011 | 2 | Осциллографы универсальные 2 канальные | С1-70 | МГц | 50 | 5проц. |  | 12 | 2290 | 2063.0631
1605011 | 2 | Осциллографы универсальные 2 канальные | С1-77 | МГц | 50 | 5проц. |  | 12 | 2290 | 2063.0631
1605011 | 2 | Осциллографы универсальные 2 канальные | С1-117 | МГц | 50 | 5проц. |  | 12 | 2290 | 2063.0631
1605011 | 2 | Осциллографы универсальные 2 канальные | С1-137 | МГц | 50 | 5проц. |  | 12 | 2290 | 2063.0631
1605011 | 2 | Осциллографы универсальные 2 канальные | С1-64А | МГц | 50 | 5проц. |  | 12 | 2290 | 2063.0631
1605011 | 2 | Осциллографы универсальные 2 канальные | С1-127 | МГц | 50 | 5проц. |  | 12 | 2290 | 2063.0631
1605011 | 2 | Осциллографы универсальные 2 канальные | С1-76 | МГц | 50 | 5проц. |  | 12 | 2290 | 2063.0631
1605011 | 2 | Осциллографы универсальные 2 канальные | С1-102 | МГц | 50 | 5проц. |  | 12 | 2290 | 2063.0631
1605011 | 2 | Осциллографы универсальные 2 канальные | С1-83 | МГц | 50 | 5проц. |  | 12 | 2290 | 2063.0631
1605011 | 2 | Осциллографы универсальные 2 канальные | С1-98 | МГц | 50 | 5проц. |  | 12 | 2290 | 2063.0631
1605011 | 2 | Осциллографы универсальные 2 канальные | С1-99 | МГц | 50 | 5проц. |  | 12 | 2290 | 2063.0631
1605011 | 2 | Осциллографы универсальные 2 канальные | С1-118 | МГц | 50 | 5проц. |  | 12 | 2290 | 2063.0631
1605011 | 2 | Осциллографы универсальные 2 канальные | С1-134 | МГц | 50 | 5проц. |  | 12 | 2290 | 2063.0631
1605011 | 2 | Осциллографы универсальные 2 канальные | РМ 3268 | МГц | 50 | 5проц. |  | 12 | 2290 | 2063.0631
1605011 | 2 | Осциллографы универсальные 2 канальные | С1-120 | МГц | 50 | 5проц. |  | 12 | 2290 | 2063.0631
1605002 | 3 | Осциллографы цифров.запомин. 2канальн. | С9-8 | МГц | до250 | 5проц. |  | 12 | 2754 | 2481.0811
1605002 | 3 | Осциллографы цифров.запомин. 2канальн. | С9-16 | МГц | до250 | 5проц. |  | 12 | 2754 | 2481.0811
1618007 | 3 | Потенциометры планш. 2-х коор.,самописцы | ПДА1 | В | 200 | 5 |  | 12 | 1708 | 1538.7387
1618007 | 3 | Потенциометры планш. 2-х коор.,самописцы | ЛКД4 и т.п. | В | 200 | 5 |  | 12 | 1708 | 1538.7387
1618007 | 3 | Потенциометры планш. 2-х коор.,самописцы | TZ 4620 | В | 200 | 5 |  | 12 | 1708 | 1538.7387
1605019 | 3 | Приборы исследования АХЧ НЧ | Х1-50 | МГц | 300 | 0.5 |  | 12 | 2000 | 1801.8018
1605019 | 3 | Приборы исследования АХЧ НЧ | Х1-53 | МГц | 300 | 0.5 |  | 12 | 2000 | 1801.8018
1605019 | 3 | Приборы исследования АХЧ НЧ | Х1-42 | МГц | 300 | 0.5 |  | 12 | 2000 | 1801.8018
1605019 | 3 | Приборы исследования АХЧ НЧ | Х1-43 | МГц | 300 | 0.5 |  | 12 | 2000 | 1801.8018
1610016 | 2 | Приборы комбинированные | П321 | МГц | 5 | 1проц. |  | 12 | 2619 | 2359.4595
1610015 | 3 | Радиомультиметр универсальный | TES 2712,FLUKE 112 | МГц | 5 | 1проц. |  | 12 | 1348 | 1214.4144
1610015 | 3 | Радиомультиметр универсальный | M890G | МГц | 5 | 1проц. |  | 12 | 1348 | 1214.4144
1610015 | 3 | Радиомультиметр универсальный | М890С | МГц | 5 | 1проц. |  | 12 | 1348 | 1214.4144
1618035 | 3 | Радиомультиметр универсальный | TES,MY,EDM,FLUKE,DMM,CM | МГц | 5 | 1проц. |  | 12 | 1348 | 1214.4144
1618032 | 1 | Прибор поверки таксофонов (1канал) | Комета |  |  |  |  | 12 | 3000 | 2702.7027
1618036 | 1 | Прибор поверки таксофонов (8 каналов) | Комета 8/8 | С | 600 |  | 0,15проц | 12 | 7170 | 6459.4595
1618009 | 2 | Приемники измерительные | STV |  |  |  |  | 12 | 1500 | 1351.3514
1610017 | 3 | Радиомультиметры унив.,демодуляторы | TR0623/К088, Siemens B1102, Siemens B1105, Meterman 37*R; М838;АР18 | В | 300 | 2 |  | 12 | 1404 | 1264.8649
1610018 | 3 | Телетесторы | ТТ-03 | В | 300 | 2 |  | 12 | 1619 | 1458.5586
1610018 | 3 | Телетесторы (в к-те Q0612) | ТR0850 | В | 300 | 2 |  | 12 | 1619 | 1458.5586
1610018 | 3 | Телетесторы | ТЕСТ-2 | В | 300 | 2 |  | 12 | 1619 | 1458.5586
1610018 | 3 | Телетесторы | SPF-2 | В | 300 | 2 |  | 12 | 1619 | 1458.5586
1610014 | 4 | Телетесты | "Ласпи" | МГц | 12 | 2 |  | 12 | 1246 | 1122.5225
1610014 | 4 | Телетесты | ТТ-01 | МГц | 12 | 2 |  | 12 | 1246 | 1122.5225
1618034 | 1 | Тестер телефонных соединений | ТИКО |  |  |  |  | 12 | 5020 | 4522.5225
1609005 | 3 | Указатели уровня,неперметры,псофометры | ИУ-600 |  |  |  |  | 12 | 2037 | 1835.1351
1609005 | 3 | Указатели уровня,неперметры,псофометры | МУ-307 |  |  |  |  | 12 | 2037 | 1835.1351
1609005 | 3 | Указатели уровня,неперметры,псофометры | П-323 |  |  |  |  | 12 | 2037 | 1835.1351
1609001 | 4 | Усилители измерительные | У2 | В | 1 | 25 |  | 12 | 961 | 865.7658
1609001 | 4 | Усилители измерительные | У3 | В | 1 | 25 |  | 12 | 961 | 865.7658
1609001 | 4 | Усилители измерительные | У4 | В | 1 | 25 |  | 12 | 961 | 865.7658
1618032 | 3 | Установки | В1-16 | В | 10в -4ст.-3 |  |  | 12 | 3682 | 3317.1171
1610019 | 2 | Установки для поверки аттенюаторов | Д1-3 | МГц | 300 | 1проц. |  | 12 | 2473 | 2227.9279
1610019 | 2 | Установки для поверки аттенюаторов | Д1-9 | МГц | 300 | 1проц. |  | 12 | 2473 | 2227.9279
1610019 | 2 | Установки для поверки аттенюаторов | Д1-14 | МГц | 300 | 1проц. |  | 12 | 2473 | 2227.9279
1616000 | 3 | Установки для поверки вольтметров | В1-4 | В | 300 | 0.3 |  | 12 | 1700 | 1531.5315
1616000 | 3 | Установки для поверки вольтметров | В1-5 | В | 300 | 0.3 |  | 12 | 1700 | 1531.5315
1616000 | 3 | Установки для поверки вольтметров | В1-8 | В | 300 | 0.3 |  | 12 | 1700 | 1531.5315
1618033 | 1 | Формирователь телефонных соединений | Призма |  |  |  |  | 12 | 12000 | 10810.8108
Измерения характеристик ионизирующих излучений
Код | Кат.слож | Наименование средства измерений | Тип | Ед.изм | Пр.изм | Кл.точн | Разряд | Периодичность | Цена на оборудовании исполнителя (руб.без НДС) | Цена на оборудовании заказчика (руб. без НДС)
1700034 | 1 | Анализатор рентгенофлуорисцентный | Призма-Аи |  |  |  |  | 12 | 5500 | 4954.955
1700003 | 1 | Гамма-спектрометры | АМА02-Ф,Прогресс, СКС-99 | р/ч | 1 | 30 |  | 12 | 8250 | 7432.4324
1700003 | 1 | Гамма-спектрометры | ORTEC | р/ч | 1 | 30 |  | 12 | 8250 | 7432.4324
1700003 | 1 | Гамма-спектрометры | ROBOTRON | р/ч | 1 | 30 |  | 12 | 8250 | 7432.4324
1700003 | 1 | Гамма-спектрометры | Прогресс-спектр | р/ч | 1 | 30 |  | 12 | 8250 | 7432.4324
1700003 | 1 | Гамма-спектрометры | Гамма-плюс | р/ч | 1 | 30 |  | 12 | 8250 | 7432.4324
1700020 | 1 | Гамма-спектрометры | РКГ-05Н | р/ч | 1 | 30 |  | 12 | 7150 | 6441.4414
1700010 | 4 | Дозим.быт. по гамма и бета-излучению | ДБГ-01-Н,РКСБ-100 | р/ч | 1;2 | 30 |  | 12 | 1658 | 1493.6937
1700010 | 4 | Дозим.быт. по гамма и бета-излучению | АНРИ | р/ч | 1;2 | 30 |  | 12 | 1658 | 1493.6937
1700010 | 4 | Дозим.быт. по гамма и бета-излучению | РКСБ-104 | р/ч | 1;2 | 30 |  | 12 | 1658 | 1493.6937
1700004 | 2 | Дозиметры | ДБГ-06Т | р/ч | 1;2 | 25 |  | 12 | 1936 | 1744.1441
1700005 | 2 | Дозиметры | ДРГ-01Т,ДРГ-01Т1 | мр/ч | 10 | 30 |  | 12 | 2346 | 2113.5135
1700005 | 2 | Дозиметры | ДЭС-04 | мр/ч | 10 | 30 |  | 12 | 2346 | 2113.5135
1700005 | 2 | Дозиметры | КДГ-1 | мр/ч | 10 | 30 |  | 12 | 2346 | 2113.5135
1700005 | 2 | Дозиметры | РД-10 | мр/ч | 10 | 30 |  | 12 | 2346 | 2113.5135
1700009 | 2 | Дозиметры | ДБГ-01,ДБГБ | р/ч | 1;2 | 30 |  | 12 | 873 | 786.4865
1700009 | 2 | Дозиметры | ДБГ-06 | р/ч | 1;2 | 30 |  | 12 | 873 | 786.4865
1700009 | 2 | Дозиметры | ДБГ-04А | р/ч | 1;2 | 30 |  | 12 | 873 | 786.4865
1700009 | 2 | Дозиметры | ДКС-90У | р/ч | 1;2 | 30 |  | 12 | 873 | 786.4865
1700009 | 2 | Дозиметры | ДКС-90Н | р/ч | 1;2 | 30 |  | 12 | 873 | 786.4865
1700009 | 2 | Дозиметры | RAD-101 | р/ч | 1;2 | 30 |  | 12 | 873 | 786.4865
1700009 | 2 | Дозиметры | RAD-1012,РМ-1203,РМ-1501 | р/ч | 1;2 | 30 |  | 12 | 873 | 786.4865
1700013 | 2 | Дозиметры | ДКГ-01М |  |  |  |  | 12 | 633 | 570.2703
1700008 | 1 | Дозиметры (1 канал) | 2715,ДКГ-РМ1621, МКГ-01,ДКГ-07Д | мр/ч | 100 | 30 |  | 12 | 2037 | 1835.1351
1700008 | 1 | Дозиметры (1 канал) | 3200 | мр/ч | 100 | 30 |  | 12 | 2037 | 1835.1351
1700008 | 1 | Дозиметры (1 канал) | 2300 | мр/ч | 100 | 30 |  | 12 | 2037 | 1835.1351
1700008 | 1 | Дозиметры (1 канал) | ДКС-05,ДРС-РМ01,ДРБП-01,ДРБП-0,3 | мр/ч | 100 | 30 |  | 12 | 2037 | 1835.1351
1700008 | 1 | Дозиметры (1 канал) | ДКГ-02У | мр/ч | 100 | 30 |  | 12 | 2037 | 1835.1351
1700011 | 2 | Дозиметры быт.инд.гамма и бета излучения | РКС-20,ДКС-АТ-35-09 | кБк/л | 20 | 30 |  | 12 | 2037 | 1835.1351
1700011 | 2 | Дозиметры быт.инд.гамма и бета излучения | РКС-03 | кБк/л | 20 | 30 |  | 12 | 2037 | 1835.1351
1700011 | 2 | Дозиметры быт.инд.гамма и бета излучения | РКС6-01 | кБк/л | 20 | 30 |  | 12 | 2037 | 1835.1351
1700011 | 2 | Дозиметры быт.инд.гамма и бета излучения | "Припять" | кБк/л | 20 | 30 |  | 12 | 2037 | 1835.1351
1700011 | 2 | Дозиметры быт.инд.гамма и бета излучения | ДКГ-03(Грач) | кБк/л | 20 | 30 |  | 12 | 2037 | 1835.1351
1700011 | 2 | Дозиметры быт.инд.гамма и бета излучения | ДКС-96П,ДКС-96Г | кБк/л | 20 | 30 |  | 12 | 2037 | 1835.1351
1700006 | 4 | Дозиметры индив.быт.по гаама -излучению | Белла | мр/ч | 10 | 30 |  | 12 | 727 | 654.955
1700006 | 4 | Дозиметры индив.быт.по гамма -излучению | Эксперт | мр/ч | 10 | 30 |  | 12 | 727 | 654.955
1700014 | 4 | Дозиметры индивидуальные (1 шт.) | ДК-02 | р/ч | 3 | 25 |  | 12 | 48 | 43.2432
1700014 | 4 | Дозиметры индивидуальные (1 шт.) | КИД-6 | р/ч | 3 | 25 |  | 12 | 48 | 43.2432
1700014 | 4 | Дозиметры индивидуальные (1 шт.) | ИД-1 | р/ч | 3 | 25 |  | 12 | 48 | 43.2432
1700014 | 4 | Дозиметры индивидуальные (1 шт.) | ДКП-50 | р/ч | 3 | 25 |  | 12 | 48 | 43.2432
1700014 | 4 | Дозиметры индивидуальные (1 шт.) | ИД-02 | р/ч | 3 | 25 |  | 12 | 48 | 43.2432
1700014 | 4 | Дозиметры индивидуальные (1 шт.) | ДТУ-01 | р/ч | 3 | 25 |  | 12 | 48 | 43.2432
1700014 | 4 | Дозиметры индивидуальные (1 шт.) | ДП-24 | р/ч | 3 | 25 |  | 12 | 48 | 43.2432
1700014 | 4 | Дозиметры индивидуальные (1 шт.) | ДП-22 | р/ч | 3 | 25 |  | 12 | 48 | 43.2432
1700022 | 3 | Дозиметры индивидуальные (комплект) | КИД-1 | р/ч | 3 | 30 |  | 12 | 1493 | 1345.045
1700022 | 3 | Дозиметры индивидуальные (комплект) | КИД-2 | р/ч | 3 | 30 |  | 12 | 1493 | 1345.045
1700022 | 3 | Дозиметры индивидуальные (комплект) | ДП-24 | р/ч | 3 | 30 |  | 12 | 1493 | 1345.045
1700022 | 3 | Дозиметры индивидуальные (комплект) | ДП-22 | р/ч | 3 | 30 |  | 12 | 1493 | 1345.045
1700001 | 2 | Дозиметры, радиометры | ДРГ3-01 | кБк | 20 | 25 |  | 12 | 2670 | 2405.4054
1700001 | 2 | Дозиметры, радиометры | ДРГ3-02 | кБк | 20 | 25 |  | 12 | 2670 | 2405.4054
1700001 | 2 | Дозиметры, радиометры | ДРГ3-03 | кБк | 20 | 25 |  | 12 | 2670 | 2405.4054
1700001 | 2 | Дозиметры, радиометры | ДРГ3-04 | кБк | 20 | 25 |  | 12 | 2670 | 2405.4054
1700001 | 2 | Дозиметры, радиометры | ДРГ3-05 | кБк | 20 | 25 |  | 12 | 2670 | 2405.4054
1700001 | 2 | Дозиметры, радиометры | ДРГ3-05М | кБк | 20 | 25 |  | 12 | 2670 | 2405.4054
1700001 | 2 | Дозиметры, радиометры | ДКС-04 | кБк | 20 | 25 |  | 12 | 2670 | 2405.4054
1700007 | 2 | Дозиметры,радиометры | ДРБГ-01,ДРГБ-07 | мкр/ч | 500 | 30 |  | 12 | 1891 | 1703.6036
1700007 | 2 | Дозиметры,радиометры | ЭКО-1,БЭЦ-1 | мкр/ч | 500 | 30 |  | 12 | 1891 | 1703.6036
1700007 | 2 | Дозиметры,радиометры | МКС-05 | мкр/ч | 500 | 30 |  | 12 | 1891 | 1703.6036
1700024 | 2 | Измерители мощ.дозы гамма и рентг. изл. | ИДМД | мр/ч | 2 | 30 |  | 12 | 2320 | 2090.0901
1700024 | 2 | Измерители мощ.дозы гамма и рентг. изл. | ИМДЦ-70 | мр/ч | 2 | 30 |  | 12 | 2320 | 2090.0901
1700024 | 2 | Измерители мощ.дозы гамма и рентг. изл. | ИМД | мр/ч | 2 | 30 |  | 12 | 2320 | 2090.0901
1700024 | 2 | Измерители мощ.дозы гамма и рентг. изл. | ИМД-12 | мр/ч | 2 | 30 |  | 12 | 2320 | 2090.0901
1700024 | 2 | Измерители мощ.дозы гамма и рентг. изл. | ИМД-1С | мр/ч | 2 | 30 |  | 12 | 2320 | 2090.0901
1700024 | 2 | Измерители мощ.дозы гамма и рентг. изл. | ИМД-1Р | мр/ч | 2 | 30 |  | 12 | 2320 | 2090.0901
1700024 | 2 | Измерители мощ.дозы гамма и рентг. изл. | ИМД-21С | мр/ч | 2 | 30 |  | 12 | 2320 | 2090.0901
1700024 | 2 | Измерители мощ.дозы гамма и рентг. изл. | ИРД-02,ИРД-02Б1,ИРИДА | мр/ч | 2 | 30 |  | 12 | 2320 | 2090.0901
1700026 | 4 | Индикатор радиоактивности | ДРС-01 | р/ч | 3 | 30 |  | 12 | 734 | 661.2613
1700026 | 4 | Индикатор радиоактивности | ДП-63(А) | р/ч | 3 | 30 |  | 12 | 734 | 661.2613
1700026 | 4 | Индикатор радиоактивности | ДП-64 | р/ч | 3 | 30 |  | 12 | 734 | 661.2613
1700031 | 2 | Радиометры | ДП-100АД | р/ч | 3 | 25 |  | 12 | 3358 | 3025.2252
1700031 | 2 | Радиометры | КРК-1 | р/ч | 3 | 25 |  | 12 | 3358 | 3025.2252
1700031 | 2 | Радиометры | КРАН-1 | р/ч | 3 | 25 |  | 12 | 3358 | 3025.2252
1700031 | 2 | Радиометры | РКБ4-1ЕМ | р/ч | 3 | 25 |  | 12 | 3358 | 3025.2252
1700031 | 2 | Радиометры | ДТУ-01 | р/ч | 3 | 25 |  | 12 | 3358 | 3025.2252
1700028 | 3 | Радиометры | КРБГ-1 |  |  |  |  | 12 | 2878 | 2592.7928
1700028 | 3 | Радиометры | Бета |  |  |  |  | 12 | 2878 | 2592.7928
1700030 | 3 | Радиометры | СРП-2 | мр/ч | 3 | 25 |  | 12 | 2037 | 1835.1351
1700030 | 3 | Радиометры | СРП-68-01 | мр/ч | 3 | 25 |  | 12 | 2037 | 1835.1351
1700030 | 3 | Радиометры | СРП-68-02 | мр/ч | 3 | 25 |  | 12 | 2037 | 1835.1351
1700030 | 3 | Радиометры | СРП-268-03 | мр/ч | 3 | 25 |  | 12 | 2037 | 1835.1351
1700030 | 3 | Радиометры | КРБ-1 | мр/ч | 3 | 25 |  | 12 | 2037 | 1835.1351
1700030 | 3 | Радиометры | КРА-1 | мр/ч | 3 | 25 |  | 12 | 2037 | 1835.1351
1700030 | 3 | Радиометры | СРП-88 | мр/ч | 3 | 25 |  | 12 | 2037 | 1835.1351
1700030 | 3 | Радиометры | ПРОГНОЗ | мр/ч | 3 | 25 |  | 12 | 2037 | 1835.1351
1700016 | 2 | Радиометры | РУП-1 | Бк/см | 10 | 35 |  | 12 | 3314 | 2985.5856
1700016 | 2 | Радиометры | АИ-95 | Бк/см | 10 | 35 |  | 12 | 3314 | 2985.5856
1700021 | 2 | Радиометры радона портативные | РГА-01 |  |  |  |  | 12 | 3181 | 2865.7658
1700015 | 2 | Радиометры удельной(объемной) активности | РУБ-01П | кБк/кг | 20 | 30 |  | 12 | 3314 | 2985.5856
1700015 | 2 | Радиометры удельной(объемной) активности | РУБ-91 | кБк/кг | 20 | 30 |  | 12 | 3314 | 2985.5856
1700015 | 2 | Радиометры удельной(объемной) активности | РУГ-91 | кБк/кг | 20 | 30 |  | 12 | 3314 | 2985.5856
1700015 | 2 | Радиометры удельной(объемной) активности | РКГ-05 | кБк/кг | 20 | 30 |  | 12 | 3314 | 2985.5856
1700015 | 2 | Радиометры удельной(объемной) активности | РКГ-01А | кБк/кг | 20 | 30 |  | 12 | 3314 | 2985.5856
1700015 | 2 | Радиометры удельной(объемной) активности | РКГ-02А | кБк/кг | 20 | 30 |  | 12 | 3314 | 2985.5856
1700015 | 2 | Радиометры удельной(объемной) активности | РКП-305 | кБк/кг | 20 | 30 |  | 12 | 3314 | 2985.5856
1700015 | 2 | Радиометры удельной(объемной) активности | РКП-306 | кБк/кг | 20 | 30 |  | 12 | 3314 | 2985.5856
1700015 | 2 | Радиометры удельной(объемной) активности | СЕГ-01Т | кБк/кг | 20 | 30 |  | 12 | 3314 | 2985.5856
1700015 | 2 | Радиометры удельной(объемной) активности | РСУ-01 | кБк/кг | 20 | 30 |  | 12 | 3314 | 2985.5856
1700032 | 2 | Радиометры-дозиметры | МКС-01Р,ДКС-96,Мастер | р/ч |  | 30 |  | 12 | 886 | 798.1982
1700032 | 2 | Радиометры-дозиметры | МКС-01Р1,МКС 15ЭЦ,ИМД-13 | р/ч |  | 30 |  | 12 | 886 | 798.1982
1700032 | 2 | Радиометры-дозиметры | МКС-04Н | р/ч |  | 30 |  | 12 | 886 | 798.1982
1700032 | 2 | Радиометры-дозиметры | ДКС-06 | р/ч |  | 30 |  | 12 | 886 | 798.1982
1700032 | 2 | Радиометры-дозиметры | ЕL-1117 | р/ч |  | 30 |  | 12 | 886 | 798.1982
1700033 | 3 | Рентгенометры | ДП-12 | р/ч | 3 | 30 |  | 12 | 1486 | 1338.7387
1700033 | 3 | Рентгенометры | ДП-3А | р/ч | 3 | 30 |  | 12 | 1486 | 1338.7387
1700033 | 3 | Рентгенометры | ДП-3Б | р/ч | 3 | 30 |  | 12 | 1486 | 1338.7387
1700033 | 3 | Рентгенометры | ДП-5А | р/ч | 3 | 30 |  | 12 | 1486 | 1338.7387
1700033 | 3 | Рентгенометры | ДП-5Б | р/ч | 3 | 30 |  | 12 | 1486 | 1338.7387
1700033 | 3 | Рентгенометры | ДП-5В | р/ч | 3 | 30 |  | 12 | 1486 | 1338.7387
1700033 | 3 | Рентгенометры | ДРГ-01Т | р/ч | 3 | 30 |  | 12 | 1486 | 1338.7387
1700019 | 2 | Установки корабельные | КРАБ-3 |  |  |  |  | 12 | 2549 | 2296.3964
1700018 | 2 | Установки малого фона | УМФ-1500 | Бк/см | 10 | 35 |  | 12 | 3201 | 2883.7838
Средства измерения медицинского назначения
Код | Кат.слож | Наименование средства измерений | Тип | Ед.изм | Пр.изм | Кл.точн | Разряд | Периодичность | Цена на оборудовании исполнителя (руб.без НДС) | Цена на оборудовании заказчика (руб. без НДС)
1100040 | 2 | Гемоглобинометры | MF-1020,Эксан |  | 0,7-6,5 |  |  | 12 | 702 | 632.4324
1100040 | 2 | Гемоглобинометры | АГФ-03 | г/л | 10…300 | до4% |  | 12 | 702 | 632.4324
1100040 | 2 | Гемоглобинометры | ГФ-540 | г/л | 10…300 | до4% |  | 12 | 702 | 632.4324
1800011 | 2 | Кардиомониторы (ЭКГ+АД) | Helige |  |  |  |  | 12 | 1221 | 1100
1800013 | 2 | Измерители АД и част.пульса автоматич. |  | мм.рт.ст. | 20…300 |  |  | 12 | 366 | 329.7297
1800014 | 2 | Измерители АД и част.пульса полуавтомат. |  | мм.рт.ст. | 20…300 |  |  | 12 | 244 | 219.8198
1800012 | 2 | Кардиореанимационные комплексы | [5 empty] | 12 | 1532 | 1380.1802
1800010 | 2 | Реографы | Мицар-РЕО, P4-02 |  |  |  |  | 12 | 2109 | 1900
1800002 | 2 | Электрокардиографы многоканальные | ECG-9020k,r |  |  |  |  | 12 | 1380 | 1243.2432
1800002 | 2 | Электрокардиографы многоканальные | ВАЛЕНТА, Nihon konden ESG 9020K |  |  |  |  | 12 | 1380 | 1243.2432
1800002 | 2 | Электрокардиографы многоканальные | MEGACART, Nihon konden ESG 9130 |  |  |  |  | 12 | 1380 | 1243.2432
1800002 | 2 | Электрокардиографы многоканальные | SICCART-460,Shiller |  |  |  |  | 12 | 1380 | 1243.2432
1800002 | 2 | Электрокардиографы многоканальные | Все модели |  |  |  |  | 12 | 1380 | 1243.2432
1800001 | 2 | Электрокардиографы одноканальные | ЭКТ-04 |  |  |  |  | 12 | 833 | 750.4505
1800001 | 2 | Электрокардиографы одноканальные | ЭКК-01 |  |  |  |  | 12 | 833 | 750.4505
1800001 | 2 | Электрокардиографы одноканальные | ЭК1Т |  |  |  |  | 12 | 833 | 750.4505
1800001 | 2 | Электрокардиографы одноканальные | ЭК1Т-03М2 |  |  |  |  | 12 | 833 | 750.4505
1800001 | 2 | Электрокардиографы одноканальные | МН-02 |  |  |  |  | 12 | 833 | 750.4505
1800001 | 2 | Электрокардиографы одноканальные | Все модели |  |  |  |  | 12 | 833 | 750.4505
1800004 | 2 | Электрокардиоскопы 1 канал | ЭКС-05 |  |  |  |  | 12 | 1099 | 990.0901
1800004 | 2 | Электрокардиоскопы 1 канал | ЭКСП-03 |  |  |  |  | 12 | 1099 | 990.0901
1800004 | 2 | Электрокардиоскопы 2 канала | мониторы тер. |  |  |  |  | 12 | 1532 | 1380.1802
1800004 | 2 | Электрокардиоскопы 2 канала | стрес.-тест-системы |  |  |  |  | 12 | 1532 | 1380.1802
1800004 | 2 | Электрокардиоскопы 3 канала | кардиокоплекс |  |  |  |  | 12 | 1532 | 1380.1802
1800007 | 2 | Электроэнцефаллографы многоканальные | ЭЭГ-03/25,EEG7310F, DX-200 |  |  |  |  | 12 | 1887 | 1700
1800003 | 2 | Эхотомоскопы, аппараты УЗИ | ЭТС-Р-01 |  |  |  |  | 12 | 1685 | 1518.018
1800003 | 2 | Эхотомоскопы, аппараты УЗИ | SINUSCOPE-4 |  |  |  |  | 12 | 1685 | 1518.018
1800003 | 2 | Эхотомоскопы, аппараты УЗИ | SONOLINE |  |  |  |  | 12 | 1685 | 1518.018
1800013 | 2 | Анализаторы имунно-ферментные | Мультискан; АФ и т. п. | % | 100 | Согл.ТО |  | 12 | 1760 | 1585.5856
Средства измерений системы автосервиса
Код | Кат.слож | Наименование средства измерений | Тип | Ед.изм | Пр.изм | Кл.точн | Разряд | Периодичность | Цена на оборудовании исполнителя (руб.без НДС) | Цена на оборудовании заказчика (руб. без НДС)
2000121 | 3 | Измеритель коэф.пропускания спектрально неселект.стекол | БЛИК | % | до100 | 1.5 |  | 12 | 768 | 691.8919
2000121 | 3 | Измеритель коэф.пропускания спектрально неселект.стекол | ЛЮКС | % | до100 | 1.5 |  | 12 | 768 | 691.8919
2000129 | 2 | Линия контроля тех.состояния автомобилей | ЛТК-15000 | кН | 0-15000 | 3 |  | 12 | 6428 | 5790.991
2000116 | 3 | Люфтомер | [5 empty] | 12 | 800 | 720.7207
2000124 | 2 | Мотортестеры (отечественные) | М-1 | % |  | 1 |  | 12 | 2880 | 2594.5946
2000124 | 2 | Мотортестеры (отечественные) | Элкон-40 | % |  | 1 |  | 12 | 2880 | 2594.5946
2000124 | 2 | Мотортестеры (отечественные) | Элкон-5304 | % |  | 1 |  | 12 | 2880 | 2594.5946
2000124 | 2 | Мотортестеры (отечественные) | ДСТ-2М | % |  | 1 |  | 12 | 2880 | 2594.5946
2000124 | 2 | Мотортестеры (отечественные) | мод. 948 | % |  | 1 |  | 12 | 2880 | 2594.5946
2000118 | 2 | Прибор для поверки и регулировки фар |  | 1 | 4 | 1 |  | 12 | 1441 | 1298.1982
2000117 | 2 | Прибор проверки эффективности тормозных систем автомобиля |  | м/с | до10 | 1.5 |  | 12 | 1152 | 1037.8378
2000112 | 2 | Станки балансировочные |  | г |  |  |  | 12 | 1670 | 1504.5045
2000128 | 2 | Станки балансировочные (калибровка) | [5 empty] | 12 | 730 | 657.6577
2000113 | 2 | Стенд развал-схождение | [5 empty] | 12 | 2170 | 1954.955
2000125 | 2 | Стенды тормозные |  | кН | 10 | 1.5 |  | 12 | 4000 | 3603.6036
2000126 | 2 | Стенды проверки электрооборудования | Э240 | В,А,Ом |  | 1.5 |  | 12 | 1429 | 1287.3874
2000126 | 2 | Стенды проверки электрооборудования | ТИПСХ-2 | В,А,Ом |  | 1.5 |  | 12 | 1429 | 1287.3874
2000126 | 2 | Стенды проверки электрооборудования | А2109 | В,А,Ом |  | 1.5 |  | 12 | 1429 | 1287.3874
2000126 | 2 | Стенды проверки электрооборудования | КИ96844 | В,А,Ом |  | 1.5 |  | 12 | 1429 | 1287.3874
#REF!
#REF!
#REF!
#REF!
#REF!
#REF!
#REF!
#REF!
СОГЛАСОВАНО:
|  | Заместитель директора по метрологии |  |  | В.С.Полехин
|  | Главный бухгалтер |  |  |  | Л.М.Карпухина
|  | Главный экономист |  |  |  | Л.А.Кузовова
|  | Ведущий экономист |  |  |  | Н.Л.Рощупкина
Начальник отдела поверки и калибровки теплотехнических
|  | и линейно-угловых средств измерений |  |  |  | В.И.Васюкова
Начальник отдела поверки и калибровки механических средств измерений
|  | измерений |  |  |  | А.А.Кравцов
|  | Начальник отдела поверки и калибровки радиотехнических средств измерений |  |  |  | В.А.Осекин
и электромагнитных средств измерений
|  | Начальник Ливенского отдела поверки и калибровки средств измерений |  |  |  | Л.Н.Жиронкин
УТВЕРЖДАЮ:
Директор ФГУ "Орловский ЦСМ"
__________________В.И.Ковалев
"______"_____________________2008г
Приложение №1 к Прейскуранту
Определение действительного значения
Код | Кат.слож | Наименование средства измерений | Тип | Ед.изм | Пр.изм | Кл.точн | Разряд | Периодичность | Цена на оборудовании исполнителя (руб.без НДС) | Цена на оборудовании заказчика (руб. без НДС)
1400004 | 2 | Магнит постоянный |  | мТ | >120 | согл.ТО |  | 12 | 165 | 148.6486
СОГЛАСОВАНО:
|  | Заместитель директора по метрологии |  |  | В.С.Полехин
|  | Главный бухгалтер |  |  |  | Л.М.Карпухина
|  | Главный экономист |  |  |  | Л.А.Кузовова
|  | Ведущий экономист |  |  |  | Н.Л.Рощупкина
Начальник отдела поверки и калибровки радиотехнических иэлектромагнитных
|  | электромагнитных средств измерений |  |  |  | В.А.Осекин